## БИМ индексы к элементам прямых
| Наименование программного продукта |  |  | Quick Smeta версия 6.0.0.2245 (x32)
| Наименование редакции сметных нормативов |  |  | Федеральные единичные расценки - Редакция 2020 г. - Изменения 1-9
| Реквизиты приказа Минстроя России об утверждении дополнений и изменений к сметным нормативам |  |  | Приказы Минстроя России от 30.03.2020 №171-172/пр; от 01.06.2020г. №294-295/пр; от 30.06.2020г. №352-353/пр; от 20.10.2020г. №635-636/пр; от 09.02.2021г. №50-51/пр; от 24.05.2021г. №320-321/пр; от 24.06.2021г. №407-408/пр; от 14.10.2021г. №745-746/пр; от 20.12.2021г. №961-962/пр
| Реквизиты письма Минстроя России об индексах изменения сметной стоимости строительства, включаемые в федеральный реестр сметных нормативов и размещаемые в федеральной государственной информационной системе ценообразования в строительстве, подготовленного в соответствии с пунктом 85 Методики расчета индексов изменения сметной стоимости строительства, утвержденной приказом Министерства строительства и жилищно-коммунального хозяйства Российской Федерации от 5 июня 2019 г. № 326/пр |  |  | Письмо Минстроя России от 29.11.2022 №63817-ИФ/09
Нормативный правовой акт об утверждении оплаты труда, утверждаемый в соответствии с пунктом 22(1) Правилами мониторинга цен, утвержденными постановлением Правительства Российской Федерации от 23 декабря 2016 г. № 1452
| Наименование субъекта Российской Федерации |  |  | Томская область
| Наименование зоны субъекта Российской Федерации |  |  | Томская область
Кабинеты, приемная АО Томскэнергосбыт
(наименование стройки)
(наименование объекта капитального строительства)
ЛОКАЛЬНЫЙ СМЕТНЫЙ РАСЧЕТ (СМЕТА) № 58
Кабинеты, приемная АО Томскэнергосбыт
(наименование конструктивного решения)
| Составлен | базисно-индексным | метод
| Основание | Дефектная ведомость
(проектная и (или) иная техническая документация)
Составлен(а) в текущем(базовом) уровне цен на кв. г. (2001г.)
| Сметная стоимость |  | (5330.8) | (483.3) | тыс. руб. | 483.2973 | 5330.8025
|  | в том числе: | [8 empty] | 18.0224
| 4353.051 | строительных работ | 4353.051 | (4353.05) | тыс. руб. | Средства на оплату труда рабочих |  |  | 758.3798 | (18.02) | тыс. руб.
| 89.2845 | монтажные работ | 89.2845 | (89.28) | тыс. руб. | Нормативные затраты труда рабочих |  |  |  | 1855.7556 | чел.-ч.
| 0 | оборудование | 0 | (0) | тыс. руб. | Нормативные затраты труда машинистов |  |  |  | 19.0127 | чел.-ч.
| 0 | прочие затраты | 0 | (0) | тыс. руб.
№ п/п | Обоснование | Наименование работ и затрат | Единица измерения | Количество |  |  | Сметная стоимость в базисном уровне цен (в текущем уровне цен (гр. 8) для ресурсов отсутствующих в СНБ), руб. |  |  | Индексы | Сметная стоимость в текущем уровне цен, руб.
|  |  |  | на единицу | коэффициенты | всего с учетом коэффициентов | на единицу | коэффициенты | всего
1 | 2 | 3 | 4 | 5 | 6 | 7 | 8 | 9 | 10 | 11 | 12
Раздел 1. Приемная
Демонтажные работы |  | [PosCom]Демонтажные работы [/PosCom]
1 | ФЕРр63-5-1 | Снятие обоев: простых и улучшенных | 100 м2 | 0,74 (74/100) |  | 0.74
| 1 | ОТ |  |  |  |  | 81.12 |  | 60.03 | 42.08
| 999-9900 | Строительный мусор | т | 0.03 |  | 0.0222
|  | ЗТ | чел.-ч | 10.4 |  | 7.696
|  | Итого по расценке |  |  |  |  | 81.12 |  | 60.03
|  | ФОТ | [6 empty] | 60.03
|  | НР (Ремонт : стекольные, обойные и облицовочные работы) | % | 90 | 1 | 90 |  |  | 54.03
|  | СП (Ремонт : стекольные, обойные и облицовочные работы) | % | 45 | 1 | 45 |  |  | 27.01
|  | Всего по позиции | [6 empty] | 141.07
2 | ФЕР15-01-047-15 | Демонтаж: подвесных потолков типа <Армстронг> по каркасу из оцинкованного профиля | 100 м2 | 0,3362 (33,62/100) |  | 0.3362
| МДС 81-36.2004 п.п. 3.3.1. | Демонтаж (разборка) сборных деревянных конструкций ОЗП=0,8; ЭМ=0,8; ЗПМ=0,8; МАТ=0; ТЗР=0,8; ТЗМ=0,8
| 1 | ОТ |  |  |  |  | 963.12 | 0.8 | 259.04 | 42.08
| 3 | ЭМ |  |  |  |  | 324.71 | 0.8 | 87.33 | 15.52
| 2 | в т.ч. ОТм |  |  |  |  | 63.39 | 0.8 | 17.05 | 42.08
|  | ЗТ | чел.-ч | 102.46 | 0.8 | 27.5576
|  | ЗТм | чел.-ч | 5.34 | 0.8 | 1.4362
|  | Итого по расценке |  |  |  |  | 6623.23 |  | 346.37
|  | ФОТ | [6 empty] | 276.09
|  | НР (Отделочные работы) | % | 100 | 1 | 100 |  |  | 276.09
|  | СП (Отделочные работы) | % | 49 | 0.85 | 42 |  |  | 115.96
|  | Всего по позиции | [6 empty] | 738.42
3 | ФЕРр67-4-5 | Демонтаж: светильников светодиодных | 100 шт | 0,06 (6/100) |  | 0.06
| 1 | ОТ |  |  |  |  | 143.48 |  | 8.61 | 42.08
| 3 | ЭМ |  |  |  |  | 2.5 |  | 0.15 | 15.52
| 2 | в т.ч. ОТм |  |  |  |  | 1.08 |  | 0.06 | 42.08
|  | ЗТ | чел.-ч | 17.89 |  | 1.0734
|  | ЗТм | чел.-ч | 0.08 |  | 0.0048
|  | Итого по расценке |  |  |  |  | 145.98 |  | 8.76
|  | ФОТ | [6 empty] | 8.67
|  | НР (Ремонт : электромонтажные работы) | % | 91 | 1 | 91 |  |  | 7.89
|  | СП (Ремонт : электромонтажные работы) | % | 48 | 1 | 48 |  |  | 4.16
|  | Всего по позиции | [6 empty] | 20.81
4 | ФЕРр54-3-2 | Разборка подшивки потолков: чистой из фанеры | 100 м2 | 0,028 (2,8/100) |  | 0.028
| 1 | ОТ |  |  |  |  | 115.36 |  | 3.23 | 42.08
| 3 | ЭМ |  |  |  |  | 2.81 |  | 0.08 | 15.52
| 2 | в т.ч. ОТм |  |  |  |  | 1.22 |  | 0.03 | 42.08
| 999-9900 | Строительный мусор | т | 0.35 |  | 0.0098
|  | ЗТ | чел.-ч | 14.79 |  | 0.41412
|  | ЗТм | чел.-ч | 0.09 |  | 0.00252
|  | Итого по расценке |  |  |  |  | 118.17 |  | 3.31
|  | ФОТ | [6 empty] | 3.26
|  | НР (Ремонт : перекрытия) | % | 92 | 1 | 92 |  |  | 3
|  | СП (Ремонт : перекрытия) | % | 59 | 1 | 59 |  |  | 1.92
|  | Всего по позиции | [6 empty] | 8.23
5 | ФЕР10-05-001-01 | Демонтаж перегородок из гипсокартонных листов (ГКЛ) с одинарным металлическим каркасом и однослойной обшивкой с обеих сторон: глухих | 100 м2 | 0,04 (4/100) |  | 0.04
| МДС 81-36.2004 п.п. 3.3.1. | Демонтаж (разборка) сборных деревянных конструкций ОЗП=0,8; ЭМ=0,8; ЗПМ=0,8; МАТ=0; ТЗР=0,8; ТЗМ=0,8
| 1 | ОТ |  |  |  |  | 888.86 | 0.8 | 28.44 | 42.08
| 3 | ЭМ |  |  |  |  | 92.62 | 0.8 | 2.96 | 15.52
| 2 | в т.ч. ОТм |  |  |  |  | 9.46 | 0.8 | 0.3 | 42.08
| 12.2.03.15 | Материалы теплоизоляционные из минеральных волокон | м2 | 103 |  | 4.12
| 01.6.01.02 | Листы гипсокартонные | м2 | 210 |  | 8.4
|  | ЗТ | чел.-ч | 98 | 0.8 | 3.136
|  | ЗТм | чел.-ч | 0.73 | 0.8 | 0.02336
|  | Итого по расценке |  |  |  |  | 4347.17 |  | 31.41
|  | ФОТ | [6 empty] | 28.74
|  | НР (Деревянные конструкции) | % | 108 | 1 | 108 |  |  | 31.04
|  | СП (Деревянные конструкции) | % | 55 | 0.85 | 47 |  |  | 13.51
|  | Всего по позиции | [6 empty] | 75.96
6 | ФЕРр56-3-4 | Снятие подоконных досок: пластиковых | 100 м2 | 0,015 (1,5/100) |  | 0.015
| 1 | ОТ |  |  |  |  | 113.78 |  | 1.71 | 42.08
| 999-9900 | Строительный мусор | т | 0.7 |  | 0.0105
|  | ЗТ | чел.-ч | 14.7 |  | 0.2205
|  | Итого по расценке |  |  |  |  | 113.78 |  | 1.71
|  | ФОТ | [6 empty] | 1.71
|  | НР (Ремонт : проемы) | % | 90 | 1 | 90 |  |  | 1.54
|  | СП (Ремонт : проемы) | % | 47 | 1 | 47 |  |  | 0.8
|  | Всего по позиции | [6 empty] | 4.05
7 | ФЕРр56-9-1 | Демонтаж дверных коробок: в каменных стенах с отбивкой штукатурки в откосах | 100 шт | 0,04 (4/100) |  | 0.04
| 1 | ОТ |  |  |  |  | 1437.99 |  | 57.52 | 42.08
| 3 | ЭМ |  |  |  |  | 205.91 |  | 8.24 | 15.52
| 999-9900 | Строительный мусор | т | 10.5 |  | 0.42
|  | ЗТ | чел.-ч | 179.3 |  | 7.172
|  | Итого по расценке |  |  |  |  | 1643.9 |  | 65.76
|  | ФОТ | [6 empty] | 57.52
|  | НР (Ремонт : проемы) | % | 90 | 1 | 90 |  |  | 51.77
|  | СП (Ремонт : проемы) | % | 47 | 1 | 47 |  |  | 27.03
|  | Всего по позиции | [6 empty] | 144.56
8 | ФЕР11-01-034-04 | Демонтаж ламината | 100 м2 | 0,3362 (33,62/100) |  | 0.3362
| МДС 81-36.2004 п.п. 3.3.1. | Демонтаж (разборка) сборных деревянных конструкций ОЗП=0,8; ЭМ=0,8; ЗПМ=0,8; МАТ=0; ТЗР=0,8; ТЗМ=0,8
| 1 | ОТ |  |  |  |  | 192.35 | 0.8 | 51.73 | 42.08
| 3 | ЭМ |  |  |  |  | 6.57 | 0.8 | 1.77 | 15.52
| 2 | в т.ч. ОТм |  |  |  |  | 1.16 | 0.8 | 0.31 | 42.08
| 11.2.03.02 | Покрытие напольное ламинированное (ламинат) | м2 | 102.5 |  | 34.4605
|  | ЗТ | чел.-ч | 22.55 | 0.8 | 6.065
|  | ЗТм | чел.-ч | 0.1 | 0.8 | 0.026896
|  | Итого по расценке |  |  |  |  | 565.37 |  | 53.5
|  | ФОТ | [6 empty] | 52.04
|  | НР (Полы) | % | 112 | 1 | 112 |  |  | 58.28
|  | СП (Полы) | % | 65 | 0.85 | 55 |  |  | 28.62
|  | Всего по позиции | [6 empty] | 140.4
9 | ФЕР11-01-050-01 | Демонтаж пароизоляции | 100 м2 | 0,3362 (33,62/100) |  | 0.3362
| МДС 81-36.2004 п.п. 3.3.1. | Демонтаж (разборка) сборных деревянных конструкций ОЗП=0,8; ЭМ=0,8; ЗПМ=0,8; МАТ=0; ТЗР=0,8; ТЗМ=0,8
| 1 | ОТ |  |  |  |  | 29.43 | 0.8 | 7.92 | 42.08
| 3 | ЭМ |  |  |  |  | 1.31 | 0.8 | 0.35 | 15.52
| 2 | в т.ч. ОТм |  |  |  |  | 0.23 | 0.8 | 0.06 | 42.08
|  | ЗТ | чел.-ч | 3.45 | 0.8 | 0.92791
|  | ЗТм | чел.-ч | 0.02 | 0.8 | 0.0053792
|  | Итого по расценке |  |  |  |  | 1522.8 |  | 8.27
|  | ФОТ | [6 empty] | 7.98
|  | НР (Полы) | % | 112 | 1 | 112 |  |  | 8.94
|  | СП (Полы) | % | 65 | 0.85 | 55 |  |  | 4.39
|  | Всего по позиции | [6 empty] | 21.6
10 | ФЕРр69-9-1 | Очистка помещений от строительного мусора | 100 т | 0,045846 (4,5846/100) |  | 0.045846
| 1 | ОТ |  |  |  |  | 1363 |  | 62.49 | 42.08
| 999-9900 | Строительный мусор | т | 100 |  | 4.5846
|  | ЗТ | чел.-ч | 188 |  | 8.619
|  | Итого по расценке |  |  |  |  | 1363 |  | 62.49
|  | ФОТ | [6 empty] | 62.49
|  | НР (Ремонт : прочие ремонтно-строительные работы) | % | 92 | 1 | 92 |  |  | 57.49
|  | СП (Ремонт : прочие ремонтно-строительные работы) | % | 44 | 1 | 44 |  |  | 27.5
|  | Всего по позиции | [6 empty] | 147.48
11 | ФССЦпг01-01-01-041 | Погрузка при автомобильных перевозках мусора строительного с погрузкой вручную | 1 т груза | 4.5846 |  | 4.5846 | 42.98 |  | 197.05 |  | 197.05
|  | Всего по позиции | [6 empty] | 197.05 |  | 197.05
12 | ФССЦпг03-02-02-010 | Перевозка грузов II класса автомобилями бортовыми грузоподъемностью до 5 т на расстояние до 10 км | 1 т груза | 4.5846 |  | 4.5846 | 25.85 |  | 118.51 |  | 118.51
|  | Всего по позиции | [6 empty] | 118.51 |  | 118.51
Потолок |  | [PosCom]Потолок[/PosCom]
13 | ФЕР15-02-019-04 | Сплошное выравнивание внутренних поверхностей (однослойное оштукатуривание) из сухих растворных смесей толщиной до 10 мм: потолков | 100 м2 | 0,037 (3,7/100) |  | 0.037
| Приказ от 04.08.2020 № 421/пр п.58б | При применении сметных норм, включенных в сборники ГЭСН (ФЕР, ТЕР), аналогичных технологическим процессам в новом строительстве, в том числе по возведению новых конструктивных элементов ОЗП=1,15; ЭМ=1,25; ЗПМ=1,25; ТЗР=1,15; ТЗМ=1,25
| 1 | ОТ |  |  |  |  | 321.92 | 1.15 | 13.7 | 42.08
| 3 | ЭМ |  |  |  |  | 17.97 | 1.25 | 0.83 | 15.52
| 2 | в т.ч. ОТм |  |  |  |  | 10.72 | 1.25 | 0.5 | 42.08
| 4 | М |  |  |  |  | 1.32 |  | 0.05 | 7.26
| 14.4.01.21 | Грунтовка | т | 0 |  | 0
| 04.3.02.09 | Смеси на цементной основе | т | 0.901 |  | 0.033337
|  | ЗТ | чел.-ч | 37.74 | 1.15 | 1.6058
|  | ЗТм | чел.-ч | 0.99 | 1.25 | 0.045788
|  | Итого по расценке |  |  |  |  | 341.21 |  | 14.58
|  | ФОТ | [6 empty] | 14.2
|  | НР (Отделочные работы) | % | 100 | 1 | 100 |  |  | 14.2
|  | СП (Отделочные работы) | % | 49 | 0.85 | 42 |  |  | 5.96
|  | Всего по позиции | [6 empty] | 34.74
14 | Прайс-лист ООО "Диаман Т" от 16.06.2023 | Грунтовка Церезит ст17 (1 л.) | л | 0.74 |  | 0.74 | 24,68 (215/1,2/7,26) |  | 18.26 | 7.26 | 132.58
|  | Всего по позиции | [6 empty] | 18.26 |  | 132.58
15 | Прайс-лист ООО "Диаман Т" от 12.04.2022 | Шпатлевка Церезит ст17 (25 кг.) | кг | 3.33 |  | 3.33 | 10,49 (91,40/1,2/7,26) |  | 34.94 | 7.26 | 253.63
|  | Всего по позиции | [6 empty] | 34.94 |  | 253.63
16 | ФЕР15-04-007-04 | Окраска водно-дисперсионными акриловыми составами улучшенная: по сборным конструкциям потолков, подготовленным под окраску | 100 м2 | 0,037 (3,7/100) |  | 0.037
| Приказ от 04.08.2020 № 421/пр п.58б | При применении сметных норм, включенных в сборники ГЭСН (ФЕР, ТЕР), аналогичных технологическим процессам в новом строительстве, в том числе по возведению новых конструктивных элементов ОЗП=1,15; ЭМ=1,25; ЗПМ=1,25; ТЗР=1,15; ТЗМ=1,25
| 1 | ОТ |  |  |  |  | 354.22 | 1.15 | 15.07 | 42.08
| 3 | ЭМ |  |  |  |  | 6.85 | 1.25 | 0.32 | 15.52
| 2 | в т.ч. ОТм |  |  |  |  | 1.28 | 1.25 | 0.06 | 42.08
| 4 | М |  |  |  |  | 123.99 |  | 4.59 | 7.26
| 14.4.01.02 | Грунтовка | т | 0.022 |  | 0.000814
| 14.3.02.01 | Краска акриловая | т | 0.033 |  | 0.001221
|  | ЗТ | чел.-ч | 39.98 | 1.15 | 1.7011
|  | ЗТм | чел.-ч | 0.11 | 1.25 | 0.0050875
|  | Итого по расценке |  |  |  |  | 485.06 |  | 19.98
|  | ФОТ | [6 empty] | 15.13
|  | НР (Отделочные работы) | % | 100 | 1 | 100 |  |  | 15.13
|  | СП (Отделочные работы) | % | 49 | 0.85 | 42 |  |  | 6.35
|  | Всего по позиции | [6 empty] | 41.46
17 | Прайс-лист ООО "Диаман Т" от 16.06.2023 | Грунтовка Церезит ст17 (1 л.) | л | 0.74 |  | 0.74 | 24,68 (215/1,2/7,26) |  | 18.26 | 7.26 | 132.58
|  | Всего по позиции | [6 empty] | 18.26 |  | 132.58
18 | ФССЦ14.3.02.01-0005 | Краска LUJA, ТИККУРИЛА | л | 1.22 |  | 1.22 | 85.77 |  | 622.69 | 7.26 | 759.68
|  | Всего по позиции | [6 empty] | 104.64 |  | 759.68
19 | ФЕРм08-03-593-19 | Светильник в подвесных потолках | 100 шт | 0,18 (18/100) |  | 0.18
| 1 | ОТ |  |  |  |  | 936.45 |  | 168.56 | 42.08
| 3 | ЭМ |  |  |  |  | 36.22 |  | 6.52 | 15.52
| 2 | в т.ч. ОТм |  |  |  |  | 5.02 |  | 0.9 | 42.08
| 4 | М |  |  |  |  | 120.73 |  | 21.73 | 7.26
|  | ЗТ | чел.-ч | 94.4 |  | 16.992
|  | ЗТм | чел.-ч | 0.4 |  | 0.072
|  | Итого по расценке |  |  |  |  | 1093.4 |  | 196.81
|  | ФОТ | [6 empty] | 169.46
|  | НР (Электротехнические установки: на других объектах) | % | 97 | 1 | 97 |  |  | 164.38
|  | СП (Электротехнические установки: на других объектах) | % | 51 | 1 | 51 |  |  | 86.42
|  | Всего по позиции | [6 empty] | 447.61
20 | Прайс-лист ООО "Диаман Т" от 16.06.2023 | Светильник точечный Премиум Лайн Paulmann 51мм | шт. | 18 |  | 18 | 572,2 (4985/1,2/7,26) |  | 10299.59 | 7.26 | 74775
|  | Всего по позиции | [6 empty] | 10299.59 |  | 74775
21 | ФЕРм08-03-593-12 | Люстры и подвесы с количеством ламп: до 12 | шт | 1 |  | 1
| 1 | ОТ |  |  |  |  | 18.45 |  | 18.45 | 42.08
| 3 | ЭМ |  |  |  |  | 3.78 |  | 3.78 | 15.52
| 2 | в т.ч. ОТм |  |  |  |  | 0.5 |  | 0.5 | 42.08
| 4 | М |  |  |  |  | 4.65 |  | 4.65 | 7.26
|  | ЗТ | чел.-ч | 1.86 |  | 1.86
|  | ЗТм | чел.-ч | 0.04 |  | 0.04
|  | Итого по расценке |  |  |  |  | 26.88 |  | 26.88
|  | ФОТ | [6 empty] | 18.95
|  | НР (Электротехнические установки: на других объектах) | % | 97 | 1 | 97 |  |  | 18.38
|  | СП (Электротехнические установки: на других объектах) | % | 51 | 1 | 51 |  |  | 9.66
|  | Всего по позиции | [6 empty] | 54.92
22 | Прайс-лист ООО "Диаман Т" от 16.06.2023 | Светильник круглый | шт | 1 |  | 1 | 5065,03 (44126,5/1,2/7,26) |  | 5065.03 | 7.26 | 36772.08
|  | Всего по позиции | [6 empty] | 5065.03 |  | 36772.08
23 | ФЕР15-01-047-15 | Устройство потолков: плитно-ячеистых по каркасу из оцинкованного профиля | 100 м2 | 0,2992 (29,92/100) |  | 0.2992
| Приказ от 04.08.2020 № 421/пр п.58б | При применении сметных норм, включенных в сборники ГЭСН (ФЕР, ТЕР), аналогичных технологическим процессам в новом строительстве, в том числе по возведению новых конструктивных элементов ОЗП=1,15; ЭМ=1,25; ЗПМ=1,25; ТЗР=1,15; ТЗМ=1,25
| 1 | ОТ |  |  |  |  | 963.12 | 1.15 | 331.39 | 42.08
| 3 | ЭМ |  |  |  |  | 324.71 | 1.25 | 121.44 | 15.52
| 2 | в т.ч. ОТм |  |  |  |  | 63.39 | 1.25 | 23.71 | 42.08
| 4 | М |  |  |  |  | 5335.4 |  | 1596.35 | 7.26
|  | ЗТ | чел.-ч | 102.46 | 1.15 | 35.2544
|  | ЗТм | чел.-ч | 5.34 | 1.25 | 1.9972
|  | Итого по расценке |  |  |  |  | 6623.23 |  | 2049.18
|  | ФОТ | [6 empty] | 355.1
|  | НР (Отделочные работы) | % | 100 | 1 | 100 |  |  | 355.1
|  | СП (Отделочные работы) | % | 49 | 0.85 | 42 |  |  | 149.14
|  | Всего по позиции | [6 empty] | 2553.42
24 | Коммерческое предложение ООО "SDS-Company" от 13.06.2023 | Потолочные панели НГ Uniprok 600*600 | м2 | 30,8176 (29,92*1,03) |  | 30.8176 | 163,57 (1425/1,2/7,26) |  | 5040.76 | 7.26 | 36595.9
|  | Всего по позиции | [6 empty] | 5040.76 |  | 36595.9
25 | Коммерческое предложение ООО "SDS-Company" от 13.06.2023 | Подвесная система для потолочных панелей НГ Uniprok 600*600 | м2 | 30,8176 (29,92*1,03) |  | 30.8176 | 53,35 (464,75/1,2/7,26) |  | 1643.99 | 7.26 | 11935.4
|  | Всего по позиции | [6 empty] | 1643.99 |  | 11935.4
Стены и перегородки |  | [PosCom]Стены и перегородки[/PosCom]
26 | ФЕР10-01-039-01 | Установка блоков в наружных и внутренних дверных проемах: в каменных стенах, площадь проема до 3 м2 | 100 м2 | 0,0693 (6,93/100) |  | 0.0693
| Приказ от 04.08.2020 № 421/пр п.58б | При применении сметных норм, включенных в сборники ГЭСН (ФЕР, ТЕР), аналогичных технологическим процессам в новом строительстве, в том числе по возведению новых конструктивных элементов ОЗП=1,15; ЭМ=1,25; ЗПМ=1,25; ТЗР=1,15; ТЗМ=1,25
| 1 | ОТ |  |  |  |  | 821.89 | 1.15 | 65.5 | 42.08
| 3 | ЭМ |  |  |  |  | 1132.88 | 1.25 | 98.14 | 15.52
| 2 | в т.ч. ОТм |  |  |  |  | 172.57 | 1.25 | 14.95 | 42.08
| 4 | М |  |  |  |  | 2088.57 |  | 144.74 | 7.26
| 01.7.04.07 | Скобяные изделия | компл | 0 |  | 0
| 11.2.02.01 | Блоки дверные | м2 | 100 |  | 6.93
|  | ЗТ | чел.-ч | 89.53 | 1.15 | 7.1351
|  | ЗТм | чел.-ч | 13.04 | 1.25 | 1.1296
|  | Итого по расценке |  |  |  |  | 4043.34 |  | 308.37
|  | ФОТ | [6 empty] | 80.45
|  | НР (Деревянные конструкции) | % | 108 | 1 | 108 |  |  | 86.89
|  | СП (Деревянные конструкции) | % | 55 | 0.85 | 47 |  |  | 37.81
|  | Всего по позиции | [6 empty] | 433.07
27 | Коммерческое предложение ООО "ИНТЕРСНАБ" №000000855 от 15.06.2023 г. | Межкомнатные двери "Волховец Портал", цвет шоколадный ясень,ДГ1500*2100(полотно 900*2000+400*2000,короб без порога,опанелка с двух сторон, доборный элемент, комплект фурнитуры) | шт | 4 |  | 4 | 8654,73 (75400/1,2/7,26) |  | 34618.92 | 7.26 | 251333.33
|  | Всего по позиции | [6 empty] | 34618.92 |  | 251333.33
28 | ФЕР15-02-019-03 | Сплошное выравнивание внутренних поверхностей (однослойное оштукатуривание) из сухих растворных смесей толщиной до 10 мм: стен | 100 м2 | 0,633 (63,3/100) |  | 0.633
| Приказ от 04.08.2020 № 421/пр п.58б | При применении сметных норм, включенных в сборники ГЭСН (ФЕР, ТЕР), аналогичных технологическим процессам в новом строительстве, в том числе по возведению новых конструктивных элементов ОЗП=1,15; ЭМ=1,25; ЗПМ=1,25; ТЗР=1,15; ТЗМ=1,25
| 1 | ОТ |  |  |  |  | 277.14 | 1.15 | 201.74 | 42.08
| 3 | ЭМ |  |  |  |  | 17.03 | 1.25 | 13.48 | 15.52
| 2 | в т.ч. ОТм |  |  |  |  | 10.08 | 1.25 | 7.98 | 42.08
| 4 | М |  |  |  |  | 1.24 |  | 0.78 | 7.26
| 14.4.01.21 | Грунтовка | т | 0 |  | 0
| 04.3.02.09 | Смеси на цементной основе | т | 0.85 |  | 0.53805
|  | ЗТ | чел.-ч | 32.49 | 1.15 | 23.6511
|  | ЗТм | чел.-ч | 0.93 | 1.25 | 0.73586
|  | Итого по расценке |  |  |  |  | 295.41 |  | 216
|  | ФОТ | [6 empty] | 209.72
|  | НР (Отделочные работы) | % | 100 | 1 | 100 |  |  | 209.72
|  | СП (Отделочные работы) | % | 49 | 0.85 | 42 |  |  | 88.08
|  | Всего по позиции | [6 empty] | 513.8
29 | Прайс-лист ООО "Диаман Т" от 16.06.2023 | Грунтовка Церезит ст17 (1 л.) | л | 12.66 |  | 12.66 | 24,68 (215/1,2/7,26) |  | 312.43 | 7.26 | 2268.25
|  | Всего по позиции | [6 empty] | 312.43 |  | 2268.25
30 | Прайс-лист ООО "Диаман Т" от 16.06.2023 | Шпатлевка Церезит ст17 (25 кг.) | кг | 53.805 |  | 53.805 | 10,49 (91,40/1,2/7,26) |  | 564.48 | 7.26 | 4098.15
|  | Всего по позиции | [6 empty] | 564.48 |  | 4098.15
31 | ФЕР15-02-019-03 | Сплошное выравнивание внутренних поверхностей (2 слой) из сухих растворных смесей толщиной до 10 мм: стен | 100 м2 | 0,633 (63,3/100) |  | 0.633
| Приказ от 04.08.2020 № 421/пр п.58б | При применении сметных норм, включенных в сборники ГЭСН (ФЕР, ТЕР), аналогичных технологическим процессам в новом строительстве, в том числе по возведению новых конструктивных элементов ОЗП=1,15; ЭМ=1,25; ЗПМ=1,25; ТЗР=1,15; ТЗМ=1,25
| 1 | ОТ |  |  |  |  | 277.14 | 1.15 | 201.74 | 42.08
| 3 | ЭМ |  |  |  |  | 17.03 | 1.25 | 13.48 | 15.52
| 2 | в т.ч. ОТм |  |  |  |  | 10.08 | 1.25 | 7.98 | 42.08
| 4 | М |  |  |  |  | 1.24 |  | 0.78 | 7.26
| 14.4.01.21 | Грунтовка | т | 0 |  | 0
| 04.3.02.09 | Смеси на цементной основе | т | 0.85 |  | 0.53805
|  | ЗТ | чел.-ч | 32.49 | 1.15 | 23.6511
|  | ЗТм | чел.-ч | 0.93 | 1.25 | 0.73586
|  | Итого по расценке |  |  |  |  | 295.41 |  | 216
|  | ФОТ | [6 empty] | 209.72
|  | НР (Отделочные работы) | % | 100 | 1 | 100 |  |  | 209.72
|  | СП (Отделочные работы) | % | 49 | 0.85 | 42 |  |  | 88.08
|  | Всего по позиции | [6 empty] | 513.8
32 | Прайс-лист ООО "Диаман Т" от 16.06.2023 | Грунтовка Церезит ст17 (1 л.) | л | 12.66 |  | 12.66 | 24,68 (215/1,2/7,26) |  | 312.43 | 7.26 | 2268.25
|  | Всего по позиции | [6 empty] | 312.43 |  | 2268.25
33 | Прайс-лист ООО "Диаман Т" от 16.06.2023 | Шпатлевка Церезит ст17 | кг | 53.805 |  | 53.805 | 10,49 (91,40/1,2/7,26) |  | 564.48 | 7.26 | 4098.15
|  | Всего по позиции | [6 empty] | 564.48 |  | 4098.15
34 | ФЕР15-04-047-08 | Декоративная отделка поверхностей под шелк картами (коврами) масляная, категория сложности: 3 | 100 м2 | 0,633 (63,3/100) |  | 0.633
| Приказ от 04.08.2020 № 421/пр п.58б | При применении сметных норм, включенных в сборники ГЭСН (ФЕР, ТЕР), аналогичных технологическим процессам в новом строительстве, в том числе по возведению новых конструктивных элементов ОЗП=1,15; ЭМ=1,25; ЗПМ=1,25; ТЗР=1,15; ТЗМ=1,25
| 1 | ОТ |  |  |  |  | 3933.46 | 1.15 | 2863.36 | 42.08
| 3 | ЭМ |  |  |  |  | 15.4 | 1.25 | 12.19 | 15.52
| 2 | в т.ч. ОТм |  |  |  |  | 2.96 | 1.25 | 2.34 | 42.08
| 4 | М |  |  |  |  | 1648.06 |  | 1043.22 | 7.26
| 14.4.02.04 | Краски для внутренних работ масляные готовые к применению | т | 0.0421 |  | 0.026649
|  | ЗТ | чел.-ч | 391 | 1.15 | 284.6284
|  | ЗТм | чел.-ч | 0.25 | 1.25 | 0.19781
|  | Итого по расценке |  |  |  |  | 5596.92 |  | 3918.77
|  | ФОТ | [6 empty] | 2865.7
|  | НР (Отделочные работы) | % | 100 | 1 | 100 |  |  | 2865.7
|  | СП (Отделочные работы) | % | 49 | 0.85 | 42 |  |  | 1203.59
|  | Всего по позиции | [6 empty] | 7988.06
35 | КП ИП Резников М.А. от 19.06.2023 | MASSIMO штукатурка | м2 | 53.805 |  | 53.805 | 73,23 (638/1,2/7,26) |  | 3940.27 | 7.26 | 28606.33
|  | Всего по позиции | [6 empty] | 3940.27 |  | 28606.33
36 | ФЕР10-05-008-03 | Облицовка стен по одинарному металлическому каркасу из потолочного профиля гипсокартонными листами: одним слоем с дверным проемом | 100 м2 | 0,08 (8/100) |  | 0.08
| Приказ от 04.08.2020 № 421/пр п.58б | При применении сметных норм, включенных в сборники ГЭСН (ФЕР, ТЕР), аналогичных технологическим процессам в новом строительстве, в том числе по возведению новых конструктивных элементов ОЗП=1,15; ЭМ=1,25; ЗПМ=1,25; ТЗР=1,15; ТЗМ=1,25
| 1 | ОТ |  |  |  |  | 734.67 | 1.15 | 67.59 | 42.08
| 3 | ЭМ |  |  |  |  | 57.15 | 1.25 | 5.72 | 15.52
| 2 | в т.ч. ОТм |  |  |  |  | 5.31 | 1.25 | 0.53 | 42.08
| 4 | М |  |  |  |  | 2744.67 |  | 219.57 | 7.26
| 01.6.01.02 | Листы гипсокартонные | м2 | 112 |  | 8.96
|  | ЗТ | чел.-ч | 81 | 1.15 | 7.452
|  | ЗТм | чел.-ч | 0.41 | 1.25 | 0.041
|  | Итого по расценке |  |  |  |  | 3536.49 |  | 292.88
|  | ФОТ | [6 empty] | 68.12
|  | НР (Деревянные конструкции) | % | 108 | 1 | 108 |  |  | 73.57
|  | СП (Деревянные конструкции) | % | 55 | 0.85 | 47 |  |  | 32.02
|  | Всего по позиции | [6 empty] | 398.47
37 | ФССЦ01.6.01.02-0004 | Листы гипсокартонные ГКЛ, толщина 8 мм | м2 | 8 |  | 8 | 12.77 |  | 92.71 | 7.26 | 741.68
|  | Всего по позиции | [6 empty] | 102.16 |  | 741.68
38 | ФЕР10-01-035-01 | Установка подоконных досок из ПВХ: в каменных стенах толщиной до 0,51 м | 100 м | 0,02 (2/100) |  | 0.02
| Приказ от 04.08.2020 № 421/пр п.58б | При применении сметных норм, включенных в сборники ГЭСН (ФЕР, ТЕР), аналогичных технологическим процессам в новом строительстве, в том числе по возведению новых конструктивных элементов ОЗП=1,15; ЭМ=1,25; ЗПМ=1,25; ТЗР=1,15; ТЗМ=1,25
| 1 | ОТ |  |  |  |  | 165.82 | 1.15 | 3.81 | 42.08
| 3 | ЭМ |  |  |  |  | 10.45 | 1.25 | 0.26 | 15.52
| 2 | в т.ч. ОТм |  |  |  |  | 2.16 | 1.25 | 0.05 | 42.08
| 4 | М |  |  |  |  | 2189.21 |  | 43.78 | 7.26
| 11.3.03.01 | Доски подоконные ПВХ | м | 0 |  | 0
| 11.3.03.14-1000 | Заглушки торцевые двусторонние к подоконной доске из ПВХ, белый, мрамор, размеры 40x480 мм | 10 шт | 0 |  | 0
|  | ЗТ | чел.-ч | 19.44 | 1.15 | 0.44712
|  | ЗТм | чел.-ч | 0.18 | 1.25 | 0.0045
|  | Итого по расценке |  |  |  |  | 2365.48 |  | 47.86
|  | ФОТ | [6 empty] | 3.86
|  | НР (Деревянные конструкции) | % | 108 | 1 | 108 |  |  | 4.17
|  | СП (Деревянные конструкции) | % | 55 | 0.85 | 47 |  |  | 1.81
|  | Всего по позиции | [6 empty] | 53.84
39 | ФССЦ11.3.03.01-0011 | Доски подоконные из ПВХ, ширина 600 мм | м | 2 |  | 2 | 74.91 |  | 543.85 | 7.26 | 1087.69
|  | Всего по позиции | [6 empty] | 149.82 |  | 1087.69
40 | ФЕР09-05-014-03 | Установка вывески из оргстекла с изображением логотипа | шт | 1 |  | 1
| Приказ от 04.08.2020 № 421/пр п.58б | При применении сметных норм, включенных в сборники ГЭСН (ФЕР, ТЕР), аналогичных технологическим процессам в новом строительстве, в том числе по возведению новых конструктивных элементов ОЗП=1,15; ЭМ=1,25; ЗПМ=1,25; ТЗР=1,15; ТЗМ=1,25
| 1 | ОТ |  |  |  |  | 8.3 | 1.15 | 9.55 | 42.08
| 4 | М |  |  |  |  | 0.21 |  | 0.21 | 7.26
| 20.3.04.02 | Знаки, таблички | шт | 1 |  | 1
|  | ЗТ | чел.-ч | 0.95 | 1.15 | 1.0925
|  | Итого по расценке |  |  |  |  | 8.51 |  | 9.76
|  | ФОТ | [6 empty] | 9.55
|  | НР (Металлические конструкции) | % | 93 | 1 | 93 |  |  | 8.88
|  | СП (Металлические конструкции) | % | 62 | 0.85 | 53 |  |  | 5.06
|  | Всего по позиции | [6 empty] | 23.7
41 | Прайс-лист ООО "ДиаманТ" от 16.06.2023 | Вывеска с логотипом | м2 | 1 |  | 1 | 1067,49 (9300/1,2/7,26) |  | 1067.49 | 7.26 | 7750
|  | Всего по позиции | [6 empty] | 1067.49 |  | 7750
42 | ФЕРм08-02-396-05 | Короб металлический по стенам и потолкам, длина: 2 м | 100 м | 0,102 (10,2/100) |  | 0.102
| 1 | ОТ |  |  |  |  | 282.75 |  | 28.84 | 42.08
| 3 | ЭМ |  |  |  |  | 34.15 |  | 3.48 | 15.52
| 2 | в т.ч. ОТм |  |  |  |  | 2.51 |  | 0.26 | 42.08
| 4 | М |  |  |  |  | 113.16 |  | 11.54 | 7.26
|  | ЗТ | чел.-ч | 30.08 |  | 3.0682
|  | ЗТм | чел.-ч | 0.2 |  | 0.0204
|  | Итого по расценке |  |  |  |  | 430.06 |  | 43.87
|  | ФОТ | [6 empty] | 29.1
|  | НР (Электротехнические установки: на других объектах) | % | 97 | 1 | 97 |  |  | 28.23
|  | СП (Электротехнические установки: на других объектах) | % | 51 | 1 | 51 |  |  | 14.84
|  | Всего по позиции | [6 empty] | 86.94
43 | Прайс-лист ООО "Русвиталэлектро" от 16.06.2023 | RVE-PROF 35*35 алюминиевый светотехнический профиль | м.п. | 10.2 |  | 10.2 | 111,91 (975/1,2/7,26) |  | 1141.53 | 7.26 | 8287.5
|  | Всего по позиции | [6 empty] | 1141.53 |  | 8287.5
44 | ФЕРм08-02-390-01 | Короба пластмассовые: шириной до 40 мм RVE-SCREEN S31 светотехнический рассеиватель, матовый) | 100 м | 0,102 (10,2/100) |  | 0.102
| 1 | ОТ |  |  |  |  | 154.92 |  | 15.8 | 42.08
| 3 | ЭМ |  |  |  |  | 0.31 |  | 0.03 | 15.52
| 2 | в т.ч. ОТм |  |  |  |  | 0.14 |  | 0.01 | 42.08
| 4 | М |  |  |  |  | 51.53 |  | 5.26 | 7.26
|  | ЗТ | чел.-ч | 16.29 |  | 1.6616
|  | ЗТм | чел.-ч | 0.01 |  | 0.00102
|  | Итого по расценке |  |  |  |  | 206.76 |  | 21.09
|  | ФОТ | [6 empty] | 15.81
|  | НР (Электротехнические установки: на других объектах) | % | 97 | 1 | 97 |  |  | 15.34
|  | СП (Электротехнические установки: на других объектах) | % | 51 | 1 | 51 |  |  | 8.06
|  | Всего по позиции | [6 empty] | 44.49
45 | Прайс-лист ООО "Русвиталэлектро" от16.06.2023 | RVE-SCREEN S31 светотехнический рассеиватель, матовый | м.п. | 10.2 |  | 10.2 | 83,1 (724/1,2/7,26) |  | 847.66 | 7.26 | 6154
|  | Всего по позиции | [6 empty] | 847.66 |  | 6154
46 | ФЕРм08-03-593-10 | Световые настенные указатели | 100 шт | 0,04 (4/100) |  | 0.04
| 1 | ОТ |  |  |  |  | 779.32 |  | 31.17 | 42.08
| 3 | ЭМ |  |  |  |  | 36.22 |  | 1.45 | 15.52
| 2 | в т.ч. ОТм |  |  |  |  | 5.02 |  | 0.2 | 42.08
| 4 | М |  |  |  |  | 520.4 |  | 20.82 | 7.26
|  | ЗТ | чел.-ч | 78.56 |  | 3.1424
|  | ЗТм | чел.-ч | 0.4 |  | 0.016
|  | Итого по расценке |  |  |  |  | 1335.94 |  | 53.44
|  | ФОТ | [6 empty] | 31.37
|  | НР (Электротехнические установки: на других объектах) | % | 97 | 1 | 97 |  |  | 30.43
|  | СП (Электротехнические установки: на других объектах) | % | 51 | 1 | 51 |  |  | 16
|  | Всего по позиции | [6 empty] | 99.87
47 | Коммерческое предложение ООО "РУСВИТАЛЭЛЕКТРО" от 16.06.2023 | RVE-PLS4932-2660-V (линейный 2660*49*32мм 67Вт Анод 4000К встраиваемый) светильник | шт | 4 |  | 4 | 1617,88 (14095/1,2/7,26) |  | 6471.53 | 7.26 | 46983.33
|  | Всего по позиции | [6 empty] | 6471.53 |  | 46983.33
Полы |  | [PosCom]Полы[/PosCom]
48 | ФЕР11-01-034-04 | Устройство покрытий: из досок ламинированных замковым способом | 100 м2 | 0,3362 (33,62/100) |  | 0.3362
| Приказ от 04.08.2020 № 421/пр п.58б | При применении сметных норм, включенных в сборники ГЭСН (ФЕР, ТЕР), аналогичных технологическим процессам в новом строительстве, в том числе по возведению новых конструктивных элементов ОЗП=1,15; ЭМ=1,25; ЗПМ=1,25; ТЗР=1,15; ТЗМ=1,25
| 1 | ОТ |  |  |  |  | 192.35 | 1.15 | 74.37 | 42.08
| 3 | ЭМ |  |  |  |  | 6.57 | 1.25 | 2.76 | 15.52
| 2 | в т.ч. ОТм |  |  |  |  | 1.16 | 1.25 | 0.49 | 42.08
| 4 | М |  |  |  |  | 366.45 |  | 123.2 | 7.26
| 11.2.03.02 | Покрытие напольное ламинированное (ламинат) | м2 | 102.5 |  | 34.4605
|  | ЗТ | чел.-ч | 22.55 | 1.15 | 8.7185
|  | ЗТм | чел.-ч | 0.1 | 1.25 | 0.042025
|  | Итого по расценке |  |  |  |  | 565.37 |  | 200.33
|  | ФОТ | [6 empty] | 74.86
|  | НР (Полы) | % | 112 | 1 | 112 |  |  | 83.84
|  | СП (Полы) | % | 65 | 0.85 | 55 |  |  | 41.17
|  | Всего по позиции | [6 empty] | 325.34
49 | ФССЦ14.1.02.03-0002 | Клей ПВА | кг | 2 |  | 2 | 15.9 |  | 115.43 | 7.26 | 230.87
|  | Всего по позиции | [6 empty] | 31.8 |  | 230.87
50 | Прайс-лист ООО "ДиаманТ" от 16.06.2023 | Ламинат My Floor Residence ML1023 Дуб Лэйк серый 1845х244х10 мм | м2 | 34.4605 |  | 34.4605 | 736,8 (6419/1,2/7,26) |  | 25390.49 | 7.26 | 184334.96
|  | Всего по позиции | [6 empty] | 25390.49 |  | 184334.96
51 | ФЕР11-01-050-01 | Устройство пароизоляции из полиэтиленовой пленки в один слой насухо | 100 м2 | 0,3362 (33,62/100) |  | 0.3362
| Приказ от 04.08.2020 № 421/пр п.58б | При применении сметных норм, включенных в сборники ГЭСН (ФЕР, ТЕР), аналогичных технологическим процессам в новом строительстве, в том числе по возведению новых конструктивных элементов ОЗП=1,15; ЭМ=1,25; ЗПМ=1,25; ТЗР=1,15; ТЗМ=1,25
| 1 | ОТ |  |  |  |  | 29.43 | 1.15 | 11.38 | 42.08
| 3 | ЭМ |  |  |  |  | 1.31 | 1.25 | 0.55 | 15.52
| 2 | в т.ч. ОТм |  |  |  |  | 0.23 | 1.25 | 0.1 | 42.08
| 4 | М |  |  |  |  | 1492.06 |  | 501.63 | 7.26
|  | ЗТ | чел.-ч | 3.45 | 1.15 | 1.3339
|  | ЗТм | чел.-ч | 0.02 | 1.25 | 0.008405
|  | Итого по расценке |  |  |  |  | 1522.8 |  | 513.56
|  | ФОТ | [6 empty] | 11.48
|  | НР (Полы) | % | 112 | 1 | 112 |  |  | 12.86
|  | СП (Полы) | % | 65 | 0.85 | 55 |  |  | 6.31
|  | Всего по позиции | [6 empty] | 532.73
52 | ФЕР11-01-040-03 | Устройство плинтусов поливинилхлоридных: на винтах самонарезающих | 100 м | 0,259 (25,9/100) |  | 0.259
| Приказ от 04.08.2020 № 421/пр п.58б | При применении сметных норм, включенных в сборники ГЭСН (ФЕР, ТЕР), аналогичных технологическим процессам в новом строительстве, в том числе по возведению новых конструктивных элементов ОЗП=1,15; ЭМ=1,25; ЗПМ=1,25; ТЗР=1,15; ТЗМ=1,25
| 1 | ОТ |  |  |  |  | 61.32 | 1.15 | 18.26 | 42.08
| 3 | ЭМ |  |  |  |  | 2.13 | 1.25 | 0.69 | 15.52
| 2 | в т.ч. ОТм |  |  |  |  | 0.42 | 1.25 | 0.14 | 42.08
| 4 | М |  |  |  |  | 152.84 |  | 39.59 | 7.26
| 11.3.03.06 | Плинтуса для полов пластиковые | м | 101 |  | 26.159
|  | ЗТ | чел.-ч | 6.68 | 1.15 | 1.9896
|  | ЗТм | чел.-ч | 0.04 | 1.25 | 0.01295
|  | Итого по расценке |  |  |  |  | 216.29 |  | 58.54
|  | ФОТ | [6 empty] | 18.4
|  | НР (Полы) | % | 112 | 1 | 112 |  |  | 20.61
|  | СП (Полы) | % | 65 | 0.85 | 55 |  |  | 10.12
|  | Всего по позиции | [6 empty] | 89.27
53 | Прайс-лист ООО "ДиаманТ" от 16.06.2023 | Плинтус sp-decor | м | 25.9 |  | 25.9 | 61,41 (535,00/1,2/7,26) |  | 1590.51 | 7.26 | 11547.08
|  | Всего по позиции | [6 empty] | 1590.51 |  | 11547.08
|  | Итого прямые затраты по Разделу 1 | [6 empty] | 951890.56
в том числе
|  | оплата труда (ОТ) | [6 empty] | 4681 |  | 196977.13
|  | эксплуатация машин и механизмов | [6 empty] | 386
|  | в том числе | [6 empty] | 386
|  | эксплуатация машин и механизмов без учета доплат к оплате труда машинистов | [6 empty] | 386
|  | в том числе | [6 empty] | 386
|  | оплата труда машинистов (ОТм) | [6 empty] | 78.51 |  | 3303.72
|  | материальные ресурсы | [6 empty] | 103113.96
|  | в том числе | [6 empty] | 103113.96
|  | материальные ресурсы без учета дополнительной перевозки | [6 empty] | 103113.96
|  | перевозка | [6 empty] | 315.56 |  | 315.56
|  | Итого ФОТ | [6 empty] | 4759.51 |  | 200280.85
|  | Итого накладные расходы | [6 empty] | 200604.43 |  | 0
|  | Итого сметная прибыль | [6 empty] | 86745.36 |  | 0
|  | Итого по разделу Раздел 1 | [6 empty] | 1239240.35
Раздел 2. Кабинет Заместителя директора
Демонтажные работы |  | [PosCom]Демонтажные работы[/PosCom]
54 | ФЕРр63-5-1 | Снятие обоев: простых и улучшенных | 100 м2 | 0,67 (67/100) |  | 0.67
| 1 | ОТ |  |  |  |  | 81.12 |  | 54.35 | 42.08
| 999-9900 | Строительный мусор | т | 0.03 |  | 0.0201
|  | ЗТ | чел.-ч | 10.4 |  | 6.968
|  | Итого по расценке |  |  |  |  | 81.12 |  | 54.35
|  | ФОТ | [6 empty] | 54.35
|  | НР (Ремонт : стекольные, обойные и облицовочные работы) | % | 90 | 1 | 90 |  |  | 48.92
|  | СП (Ремонт : стекольные, обойные и облицовочные работы) | % | 45 | 1 | 45 |  |  | 24.46
|  | Всего по позиции | [6 empty] | 127.73
55 | ФЕР15-01-047-15 | Демонтаж: подвесных потолков типа <Армстронг> по каркасу из оцинкованного профиля (26,2*3,7=96,94кг) | 100 м2 | 0,262 (26,2/100) |  | 0.262
| МДС 81-36.2004 п.п. 3.3.1. | Демонтаж (разборка) сборных деревянных конструкций ОЗП=0,8; ЭМ=0,8; ЗПМ=0,8; МАТ=0; ТЗР=0,8; ТЗМ=0,8
| 1 | ОТ |  |  |  |  | 963.12 | 0.8 | 201.87 | 42.08
| 3 | ЭМ |  |  |  |  | 324.71 | 0.8 | 68.06 | 15.52
| 2 | в т.ч. ОТм |  |  |  |  | 63.39 | 0.8 | 13.29 | 42.08
|  | ЗТ | чел.-ч | 102.46 | 0.8 | 21.4756
|  | ЗТм | чел.-ч | 5.34 | 0.8 | 1.1193
|  | Итого по расценке |  |  |  |  | 6623.23 |  | 269.93
|  | ФОТ | [6 empty] | 215.16
|  | НР (Отделочные работы) | % | 100 | 1 | 100 |  |  | 215.16
|  | СП (Отделочные работы) | % | 49 | 0.85 | 42 |  |  | 90.37
|  | Всего по позиции | [6 empty] | 575.46
56 | ФЕРр67-4-5 | Демонтаж: светильников светодиодных | 100 шт | 0,07 (7/100) |  | 0.07
| 1 | ОТ |  |  |  |  | 143.48 |  | 10.04 | 42.08
| 3 | ЭМ |  |  |  |  | 2.5 |  | 0.18 | 15.52
| 2 | в т.ч. ОТм |  |  |  |  | 1.08 |  | 0.08 | 42.08
|  | ЗТ | чел.-ч | 17.89 |  | 1.2523
|  | ЗТм | чел.-ч | 0.08 |  | 0.0056
|  | Итого по расценке |  |  |  |  | 145.98 |  | 10.22
|  | ФОТ | [6 empty] | 10.12
|  | НР (Ремонт : электромонтажные работы) | % | 91 | 1 | 91 |  |  | 9.21
|  | СП (Ремонт : электромонтажные работы) | % | 48 | 1 | 48 |  |  | 4.86
|  | Всего по позиции | [6 empty] | 24.29
57 | ФЕРр56-2-2 | Снятие оконных переплетов: остекленных (фрамуг) | 100 м2 | 0,016 (1,6/100) |  | 0.016
| 1 | ОТ |  |  |  |  | 369.8 |  | 5.92 | 42.08
| 3 | ЭМ |  |  |  |  | 29.07 |  | 0.47 | 15.52
| 2 | в т.ч. ОТм |  |  |  |  | 12.56 |  | 0.2 | 42.08
| 999-9900 | Строительный мусор | т | 3.42 |  | 0.05472
|  | ЗТ | чел.-ч | 46.11 |  | 0.73776
|  | ЗТм | чел.-ч | 0.93 |  | 0.01488
|  | Итого по расценке |  |  |  |  | 398.87 |  | 6.38
|  | ФОТ | [6 empty] | 6.12
|  | НР (Ремонт : проемы) | % | 90 | 1 | 90 |  |  | 5.51
|  | СП (Ремонт : проемы) | % | 47 | 1 | 47 |  |  | 2.88
|  | Всего по позиции | [6 empty] | 14.77
58 | ФЕРр56-3-4 | Снятие подоконных досок: пластиковых | 100 м2 | 0,0201 (2,01/100) |  | 0.0201
| 1 | ОТ |  |  |  |  | 113.78 |  | 2.29 | 42.08
| 999-9900 | Строительный мусор | т | 0.7 |  | 0.01407
|  | ЗТ | чел.-ч | 14.7 |  | 0.29547
|  | Итого по расценке |  |  |  |  | 113.78 |  | 2.29
|  | ФОТ | [6 empty] | 2.29
|  | НР (Ремонт : проемы) | % | 90 | 1 | 90 |  |  | 2.06
|  | СП (Ремонт : проемы) | % | 47 | 1 | 47 |  |  | 1.08
|  | Всего по позиции | [6 empty] | 5.43
59 | ФЕРр56-9-1 | Демонтаж дверных коробок: в каменных стенах с отбивкой штукатурки в откосах | 100 шт | 0,01 (1/100) |  | 0.01
| 1 | ОТ |  |  |  |  | 1437.99 |  | 14.38 | 42.08
| 3 | ЭМ |  |  |  |  | 205.91 |  | 2.06 | 15.52
| 999-9900 | Строительный мусор | т | 10.5 |  | 0.105
|  | ЗТ | чел.-ч | 179.3 |  | 1.793
|  | Итого по расценке |  |  |  |  | 1643.9 |  | 16.44
|  | ФОТ | [6 empty] | 14.38
|  | НР (Ремонт : проемы) | % | 90 | 1 | 90 |  |  | 12.94
|  | СП (Ремонт : проемы) | % | 47 | 1 | 47 |  |  | 6.76
|  | Всего по позиции | [6 empty] | 36.14
60 | ФЕРр69-9-1 | Очистка помещений от строительного мусора | 100 т | 0,012683 (1,2683/100) |  | 0.012683
| 1 | ОТ |  |  |  |  | 1363 |  | 17.29 | 42.08
| 999-9900 | Строительный мусор | т | 100 |  | 1.2683
|  | ЗТ | чел.-ч | 188 |  | 2.3844
|  | Итого по расценке |  |  |  |  | 1363 |  | 17.29
|  | ФОТ | [6 empty] | 17.29
|  | НР (Ремонт : прочие ремонтно-строительные работы) | % | 92 | 1 | 92 |  |  | 15.91
|  | СП (Ремонт : прочие ремонтно-строительные работы) | % | 44 | 1 | 44 |  |  | 7.61
|  | Всего по позиции | [6 empty] | 40.81
61 | ФССЦпг01-01-01-041 | Погрузка при автомобильных перевозках мусора строительного с погрузкой вручную | 1 т груза | 1.2683 |  | 1.2683 | 42.98 |  | 54.51 |  | 54.51
|  | Всего по позиции | [6 empty] | 54.51 |  | 54.51
62 | ФССЦпг03-02-02-010 | Перевозка грузов II класса автомобилями бортовыми грузоподъемностью до 5 т на расстояние до 10 км | 1 т груза | 1.2683 |  | 1.2683 | 25.85 |  | 32.79 |  | 32.79
|  | Всего по позиции | [6 empty] | 32.79 |  | 32.79
Потолок |  | [PosCom]Потолок[/PosCom]
63 | ФЕР15-01-051-02 | Устройство натяжных потолков из поливинилхлоридной пленки (ПВХ) гарпунным способом в помещениях площадью: от 10 до 50 м2 | 100 м2 | 0,262 (26,2/100) |  | 0.262
| Приказ от 04.08.2020 № 421/пр п.58б | При применении сметных норм, включенных в сборники ГЭСН (ФЕР, ТЕР), аналогичных технологическим процессам в новом строительстве, в том числе по возведению новых конструктивных элементов ОЗП=1,15; ЭМ=1,25; ЗПМ=1,25; ТЗР=1,15; ТЗМ=1,25
| 1 | ОТ |  |  |  |  | 288.78 | 1.15 | 87.01 | 42.08
| 3 | ЭМ |  |  |  |  | 9.4 | 1.25 | 3.08 | 15.52
| 2 | в т.ч. ОТм |  |  |  |  | 1.62 | 1.25 | 0.53 | 42.08
| 01.6.04.05 | Вставка декоративная, стеновая для натяжного потолка | м | 0 |  | 0
| 01.6.04.05 | Багет (фиксирующий профиль) стеновой для натяжного потолка | м | 0 |  | 0
| 01.7.15.14-0185 | Шурупы с потайной головкой черные 8,0x100 мм | т | 0 |  | 0
| 01.7.15.07 | Дюбели распорные полиэтиленовые | 10 шт | 0 |  | 0
| 01.6.04.05 | Полотно натяжного потолка с бортиком из ПВХ (гарпун) | м2 | 0 |  | 0
|  | ЗТ | чел.-ч | 26.04 | 1.15 | 7.8459
|  | ЗТм | чел.-ч | 0.14 | 1.25 | 0.04585
|  | Итого по расценке |  |  |  |  | 298.18 |  | 90.09
|  | ФОТ | [6 empty] | 87.54
|  | НР (Отделочные работы) | % | 100 | 1 | 100 |  |  | 87.54
|  | СП (Отделочные работы) | % | 49 | 0.85 | 42 |  |  | 36.77
|  | Всего по позиции | [6 empty] | 214.4
64 | Прайс-лист ООО "ДиаманТ" от 16.06.2023 | Натяжной потолок RAL9003 | м2 | 26.2 |  | 26.2 | 258,26 (2250/1,2/7,26) |  | 6766.53 | 7.26 | 49125
|  | Всего по позиции | [6 empty] | 6766.53 |  | 49125
65 | ФЕР15-01-052-01 | Устройство в натяжном потолке монтажных отверстий | 100 отверстий | 0,15 (15/100) |  | 0.15
| Приказ от 04.08.2020 № 421/пр п.58б | При применении сметных норм, включенных в сборники ГЭСН (ФЕР, ТЕР), аналогичных технологическим процессам в новом строительстве, в том числе по возведению новых конструктивных элементов ОЗП=1,15; ЭМ=1,25; ЗПМ=1,25; ТЗР=1,15; ТЗМ=1,25
| 1 | ОТ |  |  |  |  | 405.12 | 1.15 | 69.88 | 42.08
| 01.7.14.07-0061 | Пластикат ПВХ листовой, вспененный, толщина 3-4 мм | м2 | 0 |  | 0
| 14.1.02.04-0107 | Клей цианакрилатный | кг | 0 |  | 0
|  | ЗТ | чел.-ч | 36.53 | 1.15 | 6.3014
|  | Итого по расценке |  |  |  |  | 405.12 |  | 69.88
|  | ФОТ | [6 empty] | 69.88
|  | НР (Отделочные работы) | % | 100 | 1 | 100 |  |  | 69.88
|  | СП (Отделочные работы) | % | 49 | 0.85 | 42 |  |  | 29.35
|  | Всего по позиции | [6 empty] | 169.11
66 | ФЕРм08-03-593-19 | Светильник в подвесных потолках | 100 шт | 0,15 (15/100) |  | 0.15
| 1 | ОТ |  |  |  |  | 936.45 |  | 140.47 | 42.08
| 3 | ЭМ |  |  |  |  | 36.22 |  | 5.43 | 15.52
| 2 | в т.ч. ОТм |  |  |  |  | 5.02 |  | 0.75 | 42.08
| 4 | М |  |  |  |  | 120.73 |  | 18.11 | 7.26
|  | ЗТ | чел.-ч | 94.4 |  | 14.16
|  | ЗТм | чел.-ч | 0.4 |  | 0.06
|  | Итого по расценке |  |  |  |  | 1093.4 |  | 164.01
|  | ФОТ | [6 empty] | 141.22
|  | НР (Электротехнические установки: на других объектах) | % | 97 | 1 | 97 |  |  | 136.98
|  | СП (Электротехнические установки: на других объектах) | % | 51 | 1 | 51 |  |  | 72.02
|  | Всего по позиции | [6 empty] | 373.01
67 | Прайс-лист ООО "ДиаманТ" от 16.06.2023 | Светильник точечный Премиум Лайн Paulmann 51мм | шт | 15 |  | 15 | 572,2 (4985/1,2/7,26) |  | 8582.99 | 7.26 | 62312.5
|  | Всего по позиции | [6 empty] | 8582.99 |  | 62312.5
68 | ФЕРм08-03-593-12 | Люстры и подвесы с количеством ламп: до 12 | шт | 3 |  | 3
| 1 | ОТ |  |  |  |  | 18.45 |  | 55.35 | 42.08
| 3 | ЭМ |  |  |  |  | 3.78 |  | 11.34 | 15.52
| 2 | в т.ч. ОТм |  |  |  |  | 0.5 |  | 1.5 | 42.08
| 4 | М |  |  |  |  | 4.65 |  | 13.95 | 7.26
|  | ЗТ | чел.-ч | 1.86 |  | 5.58
|  | ЗТм | чел.-ч | 0.04 |  | 0.12
|  | Итого по расценке |  |  |  |  | 26.88 |  | 80.64
|  | ФОТ | [6 empty] | 56.85
|  | НР (Электротехнические установки: на других объектах) | % | 97 | 1 | 97 |  |  | 55.14
|  | СП (Электротехнические установки: на других объектах) | % | 51 | 1 | 51 |  |  | 28.99
|  | Всего по позиции | [6 empty] | 164.77
69 | Прайс-лист ООО "ДиаманТ" от 16.06.2023 | Подвесной светильник Odean Light Sole 4062/40L | шт | 3 |  | 3 | 691,57 (6025/1,2/7,26) |  | 2074.72 | 7.26 | 15062.5
|  | Всего по позиции | [6 empty] | 2074.72 |  | 15062.5
Стены и перегородки |  | [PosCom]Стены и перегородки[/PosCom]
70 | ФЕР15-02-019-03 | Сплошное выравнивание внутренних поверхностей (однослойное оштукатуривание) из сухих растворных смесей толщиной до 10 мм: стен | 100 м2 | 0,5504 (55,04/100) |  | 0.5504
| Приказ от 04.08.2020 № 421/пр п.58б | При применении сметных норм, включенных в сборники ГЭСН (ФЕР, ТЕР), аналогичных технологическим процессам в новом строительстве, в том числе по возведению новых конструктивных элементов ОЗП=1,15; ЭМ=1,25; ЗПМ=1,25; ТЗР=1,15; ТЗМ=1,25
| 1 | ОТ |  |  |  |  | 277.14 | 1.15 | 175.42 | 42.08
| 3 | ЭМ |  |  |  |  | 17.03 | 1.25 | 11.72 | 15.52
| 2 | в т.ч. ОТм |  |  |  |  | 10.08 | 1.25 | 6.94 | 42.08
| 4 | М |  |  |  |  | 1.24 |  | 0.68 | 7.26
| 14.4.01.21 | Грунтовка | т | 0 |  | 0
| 04.3.02.09 | Смеси на цементной основе | т | 0.85 |  | 0.46784
|  | ЗТ | чел.-ч | 32.49 | 1.15 | 20.5649
|  | ЗТм | чел.-ч | 0.93 | 1.25 | 0.63984
|  | Итого по расценке |  |  |  |  | 295.41 |  | 187.82
|  | ФОТ | [6 empty] | 182.36
|  | НР (Отделочные работы) | % | 100 | 1 | 100 |  |  | 182.36
|  | СП (Отделочные работы) | % | 49 | 0.85 | 42 |  |  | 76.59
|  | Всего по позиции | [6 empty] | 446.77
71 | Прайс-лист ООО "Диаман Т" от 16.06.2023 | Грунтовка Церезит ст17 (1 л.) | л | 11.008 |  | 11.008 | 24,68 (215/1,2/7,26) |  | 271.66 | 7.26 | 1972.27
|  | Всего по позиции | [6 empty] | 271.66 |  | 1972.27
72 | Прайс-лист ООО "Диаман Т" от 16.06.2023 | Шпатлевка Церезит ст17 | кг | 46.78 |  | 46.78 | 10,49 (91,4/1,2/7,26) |  | 490.78 | 7.26 | 3563.08
|  | Всего по позиции | [6 empty] | 490.78 |  | 3563.08
73 | ФЕР15-02-019-03 | Сплошное выравнивание внутренних поверхностей (однослойное оштукатуривание) из сухих растворных смесей толщиной до 10 мм: стен | 100 м2 | 0,5504 (55,04/100) |  | 0.5504
| Приказ от 04.08.2020 № 421/пр п.58б | При применении сметных норм, включенных в сборники ГЭСН (ФЕР, ТЕР), аналогичных технологическим процессам в новом строительстве, в том числе по возведению новых конструктивных элементов ОЗП=1,15; ЭМ=1,25; ЗПМ=1,25; ТЗР=1,15; ТЗМ=1,25
| 1 | ОТ |  |  |  |  | 277.14 | 1.15 | 175.42 | 42.08
| 3 | ЭМ |  |  |  |  | 17.03 | 1.25 | 11.72 | 15.52
| 2 | в т.ч. ОТм |  |  |  |  | 10.08 | 1.25 | 6.94 | 42.08
| 4 | М |  |  |  |  | 1.24 |  | 0.68 | 7.26
| 14.4.01.21 | Грунтовка | т | 0 |  | 0
| 04.3.02.09 | Смеси на цементной основе | т | 0.85 |  | 0.46784
|  | ЗТ | чел.-ч | 32.49 | 1.15 | 20.5649
|  | ЗТм | чел.-ч | 0.93 | 1.25 | 0.63984
|  | Итого по расценке |  |  |  |  | 295.41 |  | 187.82
|  | ФОТ | [6 empty] | 182.36
|  | НР (Отделочные работы) | % | 100 | 1 | 100 |  |  | 182.36
|  | СП (Отделочные работы) | % | 49 | 0.85 | 42 |  |  | 76.59
|  | Всего по позиции | [6 empty] | 446.77
74 | Прайс-лист ООО "Диаман Т" от 16.06.2023 | Грунтовка Церезит ст17 (1 л.) | л | 11.008 |  | 11.008 | 24,68 (215/1,2/7,26) |  | 271.66 | 7.26 | 1972.27
|  | Всего по позиции | [6 empty] | 271.66 |  | 1972.27
75 | Прайс-лист ООО "Диаман Т" от 16.06.2023 | Шпатлевка Церезит ст17 | кг | 46.78 |  | 46.78 | 10,49 (91,4/1,2/7,26) |  | 490.78 | 7.26 | 3563.08
|  | Всего по позиции | [6 empty] | 490.78 |  | 3563.08
76 | ФЕР15-04-047-08 | Декоративная отделка поверхностей под шелк картами (коврами) масляная, категория сложности: 3 | 100 м2 | 0,5504 (55,04/100) |  | 0.5504
| Приказ от 04.08.2020 № 421/пр п.58б | При применении сметных норм, включенных в сборники ГЭСН (ФЕР, ТЕР), аналогичных технологическим процессам в новом строительстве, в том числе по возведению новых конструктивных элементов ОЗП=1,15; ЭМ=1,25; ЗПМ=1,25; ТЗР=1,15; ТЗМ=1,25
| 1 | ОТ |  |  |  |  | 3933.46 | 1.15 | 2489.72 | 42.08
| 3 | ЭМ |  |  |  |  | 15.4 | 1.25 | 10.6 | 15.52
| 2 | в т.ч. ОТм |  |  |  |  | 2.96 | 1.25 | 2.04 | 42.08
| 4 | М |  |  |  |  | 1648.06 |  | 907.09 | 7.26
| 14.4.02.04 | Краски для внутренних работ масляные готовые к применению | т | 0.0421 |  | 0.023172
|  | ЗТ | чел.-ч | 391 | 1.15 | 247.4874
|  | ЗТм | чел.-ч | 0.25 | 1.25 | 0.172
|  | Итого по расценке |  |  |  |  | 5596.92 |  | 3407.41
|  | ФОТ | [6 empty] | 2491.76
|  | НР (Отделочные работы) | % | 100 | 1 | 100 |  |  | 2491.76
|  | СП (Отделочные работы) | % | 49 | 0.85 | 42 |  |  | 1046.54
|  | Всего по позиции | [6 empty] | 6945.71
77 | КП ИП Резников М.А. от 19.06.2023 | MASSIMO штукатурка | м2 | 55.04 |  | 55.04 | 73,23 (638/1,2/7,26) |  | 4030.71 | 7.26 | 29262.93
|  | Всего по позиции | [6 empty] | 4030.71 |  | 29262.93
78 | ФЕР10-01-035-01 | Установка подоконных досок из ПВХ: в каменных стенах толщиной до 0,51 м | 100 м | 0,025 (2,5/100) |  | 0.025
| Приказ от 04.08.2020 № 421/пр п.58б | При применении сметных норм, включенных в сборники ГЭСН (ФЕР, ТЕР), аналогичных технологическим процессам в новом строительстве, в том числе по возведению новых конструктивных элементов ОЗП=1,15; ЭМ=1,25; ЗПМ=1,25; ТЗР=1,15; ТЗМ=1,25
| 1 | ОТ |  |  |  |  | 165.82 | 1.15 | 4.77 | 42.08
| 3 | ЭМ |  |  |  |  | 10.45 | 1.25 | 0.33 | 15.52
| 2 | в т.ч. ОТм |  |  |  |  | 2.16 | 1.25 | 0.07 | 42.08
| 4 | М |  |  |  |  | 2189.21 |  | 54.73 | 7.26
| 11.3.03.01 | Доски подоконные ПВХ | м | 0 |  | 0
| 11.3.03.14-1000 | Заглушки торцевые двусторонние к подоконной доске из ПВХ, белый, мрамор, размеры 40x480 мм | 10 шт | 0 |  | 0
|  | ЗТ | чел.-ч | 19.44 | 1.15 | 0.5589
|  | ЗТм | чел.-ч | 0.18 | 1.25 | 0.005625
|  | Итого по расценке |  |  |  |  | 2365.48 |  | 59.82
|  | ФОТ | [6 empty] | 4.84
|  | НР (Деревянные конструкции) | % | 108 | 1 | 108 |  |  | 5.23
|  | СП (Деревянные конструкции) | % | 55 | 0.85 | 47 |  |  | 2.27
|  | Всего по позиции | [6 empty] | 67.32
79 | ФССЦ11.3.03.01-0011 | Доски подоконные из ПВХ, ширина 600 мм | м | 2.5 |  | 2.5 | 74.91 |  | 543.85 | 7.26 | 1359.62
|  | Всего по позиции | [6 empty] | 187.28 |  | 1359.62
80 | ФЕР09-04-010-01 | Монтаж витражей, витрин: с двойным или одинарным остеклением для высотных зданий | т | 0,00375 (3,75/1000) |  | 0.00375
| Приказ от 04.08.2020 № 421/пр п.58б | При применении сметных норм, включенных в сборники ГЭСН (ФЕР, ТЕР), аналогичных технологическим процессам в новом строительстве, в том числе по возведению новых конструктивных элементов ОЗП=1,15; ЭМ=1,25; ЗПМ=1,25; ТЗР=1,15; ТЗМ=1,25
| 1 | ОТ |  |  |  |  | 2585.86 | 1.15 | 11.15 | 42.08
| 3 | ЭМ |  |  |  |  | 1354.5 | 1.25 | 6.35 | 15.52
| 2 | в т.ч. ОТм |  |  |  |  | 98.85 | 1.25 | 0.46 | 42.08
| 4 | М |  |  |  |  | 582.53 |  | 2.18 | 7.26
| 01.7.15.04-0045 | Винты самонарезающие для крепления профилированного настила и панелей к несущим конструкциям | т | 0 |  | 0
| 09.1.01.01 | Витражи из алюминиевых сплавов с нащельниками и сливами | м2 | 0 |  | 0
|  | ЗТ | чел.-ч | 268.8 | 1.15 | 1.1592
|  | ЗТм | чел.-ч | 7.36 | 1.25 | 0.0345
|  | Итого по расценке |  |  |  |  | 4522.89 |  | 19.69
|  | ФОТ | [6 empty] | 11.61
|  | НР (Металлические конструкции) | % | 93 | 1 | 93 |  |  | 10.8
|  | СП (Металлические конструкции) | % | 62 | 0.85 | 53 |  |  | 6.15
|  | Всего по позиции | [6 empty] | 36.64
81 | Коммерческое предложение от 14.06.2023 Artelle | Алюминевая перегородка с дверным проемом | м2 | 3.75 |  | 3.75 | 7603,31 (66240/1,2/7,26) |  | 28512.4 | 7.26 | 207000
|  | Всего по позиции | [6 empty] | 28512.4 |  | 207000
82 | ФЕР09-05-014-03 | Установка вывески из оргстекла с изображением логотипа | шт | 3 |  | 3
| Приказ от 04.08.2020 № 421/пр п.58б | При применении сметных норм, включенных в сборники ГЭСН (ФЕР, ТЕР), аналогичных технологическим процессам в новом строительстве, в том числе по возведению новых конструктивных элементов ОЗП=1,15; ЭМ=1,25; ЗПМ=1,25; ТЗР=1,15; ТЗМ=1,25
| 1 | ОТ |  |  |  |  | 8.3 | 1.15 | 28.64 | 42.08
| 4 | М |  |  |  |  | 0.21 |  | 0.63 | 7.26
| 20.3.04.02 | Знаки, таблички | шт | 1 |  | 3
|  | ЗТ | чел.-ч | 0.95 | 1.15 | 3.2775
|  | Итого по расценке |  |  |  |  | 8.51 |  | 29.27
|  | ФОТ | [6 empty] | 28.64
|  | НР (Металлические конструкции) | % | 93 | 1 | 93 |  |  | 26.64
|  | СП (Металлические конструкции) | % | 62 | 0.85 | 53 |  |  | 15.18
|  | Всего по позиции | [6 empty] | 71.09
83 | Прайс-лист ООО "ДиаманТ" от 16.06.2023 | Вывеска с логотипом | м2 | 3 |  | 3 | 1067,49 (9300/1,2/7,26) |  | 3202.48 | 7.26 | 23250
|  | Всего по позиции | [6 empty] | 3202.48 |  | 23250
|  | Итого прямые затраты по Разделу 2 | [6 empty] | 556944.33
в том числе
|  | оплата труда (ОТ) | [6 empty] | 3543.97 |  | 149129.85
|  | эксплуатация машин и механизмов | [6 empty] | 131.34
|  | в том числе | [6 empty] | 131.34
|  | эксплуатация машин и механизмов без учета доплат к оплате труда машинистов | [6 empty] | 131.34
|  | в том числе | [6 empty] | 131.34
|  | оплата труда машинистов (ОТм) | [6 empty] | 32.8 |  | 1379.61
|  | материальные ресурсы | [6 empty] | 55880.04
|  | в том числе | [6 empty] | 55880.04
|  | материальные ресурсы без учета дополнительной перевозки | [6 empty] | 55880.04
|  | перевозка | [6 empty] | 87.3 |  | 87.3
|  | Итого ФОТ | [6 empty] | 3576.77 |  | 150509.46
|  | Итого накладные расходы | [6 empty] | 149736.03 |  | 0
|  | Итого сметная прибыль | [6 empty] | 64317.24 |  | 0
|  | Итого по разделу Раздел 2 | [6 empty] | 770997.6
Раздел 3. Кабинет
Демонтажные работы |  | [PosCom]Демонтажные работы[/PosCom]
84 | ФЕР15-04-049-08 | Очистка стен внутри помещения по подготовленным поверхностям рельефным штукатурным акриловым покрытием вручную: фактура XL (51,9*3,8=197,22) | 100 м2 | 0,519 (51,9/100) |  | 0.519
| МДС 81-36.2004 п.п. 3.3.1. | Демонтаж (разборка) сборных деревянных конструкций ОЗП=0,8; ЭМ=0,8; ЗПМ=0,8; МАТ=0; ТЗР=0,8; ТЗМ=0,8
| 1 | ОТ |  |  |  |  | 417.93 | 0.8 | 173.52 | 42.08
| 3 | ЭМ |  |  |  |  | 17.91 | 0.8 | 7.44 | 15.52
| 2 | в т.ч. ОТм |  |  |  |  | 3.37 | 0.8 | 1.4 | 42.08
| 14.4.01.02 | Грунтовка | т | 0.013 |  | 0.006747
|  | ЗТ | чел.-ч | 42.13 | 0.8 | 17.4924
|  | ЗТм | чел.-ч | 0.29 | 0.8 | 0.12041
|  | Итого по расценке |  |  |  |  | 5385.93 |  | 180.96
|  | ФОТ | [6 empty] | 174.92
|  | НР (Отделочные работы) | % | 100 | 1 | 100 |  |  | 174.92
|  | СП (Отделочные работы) | % | 49 | 0.85 | 42 |  |  | 73.47
|  | Всего по позиции | [6 empty] | 429.35
85 | ФЕР10-05-001-01 | Демонтаж перегородок из гипсокартонных листов (ГКЛ) с одинарным металлическим каркасом и однослойной обшивкой с обеих сторон: глухих | 100 м2 | 0,0886 (8,86/100) |  | 0.0886
| МДС 81-36.2004 п.п. 3.3.1. | Демонтаж (разборка) сборных деревянных конструкций ОЗП=0,8; ЭМ=0,8; ЗПМ=0,8; МАТ=0; ТЗР=0,8; ТЗМ=0,8
| 1 | ОТ |  |  |  |  | 888.86 | 0.8 | 63 | 42.08
| 3 | ЭМ |  |  |  |  | 92.62 | 0.8 | 6.56 | 15.52
| 2 | в т.ч. ОТм |  |  |  |  | 9.46 | 0.8 | 0.67 | 42.08
| 12.2.03.15 | Материалы теплоизоляционные из минеральных волокон | м2 | 103 |  | 9.1258
| 01.6.01.02 | Листы гипсокартонные | м2 | 210 |  | 18.606
|  | ЗТ | чел.-ч | 98 | 0.8 | 6.9462
|  | ЗТм | чел.-ч | 0.73 | 0.8 | 0.051742
|  | Итого по расценке |  |  |  |  | 4347.17 |  | 69.57
|  | ФОТ | [6 empty] | 63.67
|  | НР (Деревянные конструкции) | % | 108 | 1 | 108 |  |  | 68.76
|  | СП (Деревянные конструкции) | % | 55 | 0.85 | 47 |  |  | 29.92
|  | Всего по позиции | [6 empty] | 168.25
86 | ФЕР15-01-047-15 | Демонтаж: подвесных потолков типа <Армстронг> по каркасу из оцинкованного профиля (36,18*3,7=133,87кг) | 100 м2 | 0,3618 (36,18/100) |  | 0.3618
| МДС 81-36.2004 п.п. 3.3.1. | Демонтаж (разборка) сборных деревянных конструкций ОЗП=0,8; ЭМ=0,8; ЗПМ=0,8; МАТ=0; ТЗР=0,8; ТЗМ=0,8
| 1 | ОТ |  |  |  |  | 963.12 | 0.8 | 278.77 | 42.08
| 3 | ЭМ |  |  |  |  | 324.71 | 0.8 | 93.98 | 15.52
| 2 | в т.ч. ОТм |  |  |  |  | 63.39 | 0.8 | 18.35 | 42.08
|  | ЗТ | чел.-ч | 102.46 | 0.8 | 29.656
|  | ЗТм | чел.-ч | 5.34 | 0.8 | 1.5456
|  | Итого по расценке |  |  |  |  | 6623.23 |  | 372.75
|  | ФОТ | [6 empty] | 297.12
|  | НР (Отделочные работы) | % | 100 | 1 | 100 |  |  | 297.12
|  | СП (Отделочные работы) | % | 49 | 0.85 | 42 |  |  | 124.79
|  | Всего по позиции | [6 empty] | 794.66
87 | ФЕРр67-4-5 | Демонтаж: светильников светодиодных | 100 шт | 0,06 (6/100) |  | 0.06
| 1 | ОТ |  |  |  |  | 143.48 |  | 8.61 | 42.08
| 3 | ЭМ |  |  |  |  | 2.5 |  | 0.15 | 15.52
| 2 | в т.ч. ОТм |  |  |  |  | 1.08 |  | 0.06 | 42.08
|  | ЗТ | чел.-ч | 17.89 |  | 1.0734
|  | ЗТм | чел.-ч | 0.08 |  | 0.0048
|  | Итого по расценке |  |  |  |  | 145.98 |  | 8.76
|  | ФОТ | [6 empty] | 8.67
|  | НР (Ремонт : электромонтажные работы) | % | 91 | 1 | 91 |  |  | 7.89
|  | СП (Ремонт : электромонтажные работы) | % | 48 | 1 | 48 |  |  | 4.16
|  | Всего по позиции | [6 empty] | 20.81
88 | ФЕРр67-4-5 | Демонтаж: подвесных светильников | 100 шт | 0,1 (10/100) |  | 0.1
| 1 | ОТ |  |  |  |  | 143.48 |  | 14.35 | 42.08
| 3 | ЭМ |  |  |  |  | 2.5 |  | 0.25 | 15.52
| 2 | в т.ч. ОТм |  |  |  |  | 1.08 |  | 0.11 | 42.08
|  | ЗТ | чел.-ч | 17.89 |  | 1.789
|  | ЗТм | чел.-ч | 0.08 |  | 0.008
|  | Итого по расценке |  |  |  |  | 145.98 |  | 14.6
|  | ФОТ | [6 empty] | 14.46
|  | НР (Ремонт : электромонтажные работы) | % | 91 | 1 | 91 |  |  | 13.16
|  | СП (Ремонт : электромонтажные работы) | % | 48 | 1 | 48 |  |  | 6.94
|  | Всего по позиции | [6 empty] | 34.7
89 | ФЕРр56-9-1 | Демонтаж дверных коробок: в каменных стенах с отбивкой штукатурки в откосах | 100 шт | 0,01 (1/100) |  | 0.01
| 1 | ОТ |  |  |  |  | 1437.99 |  | 14.38 | 42.08
| 3 | ЭМ |  |  |  |  | 205.91 |  | 2.06 | 15.52
| 999-9900 | Строительный мусор | т | 10.5 |  | 0.105
|  | ЗТ | чел.-ч | 179.3 |  | 1.793
|  | Итого по расценке |  |  |  |  | 1643.9 |  | 16.44
|  | ФОТ | [6 empty] | 14.38
|  | НР (Ремонт : проемы) | % | 90 | 1 | 90 |  |  | 12.94
|  | СП (Ремонт : проемы) | % | 47 | 1 | 47 |  |  | 6.76
|  | Всего по позиции | [6 empty] | 36.14
90 | ФЕРр56-10-1 | Снятие дверных полотен (дверей-купе) | 100 м2 | 0,1 (10/100) |  | 0.1
| 1 | ОТ |  |  |  |  | 288.06 |  | 28.81 | 42.08
| 999-9900 | Строительный мусор | т | 1.18 |  | 0.118
|  | ЗТ | чел.-ч | 36.28 |  | 3.628
|  | Итого по расценке |  |  |  |  | 288.06 |  | 28.81
|  | ФОТ | [6 empty] | 28.81
|  | НР (Ремонт : проемы) | % | 90 | 1 | 90 |  |  | 25.93
|  | СП (Ремонт : проемы) | % | 47 | 1 | 47 |  |  | 13.54
|  | Всего по позиции | [6 empty] | 68.28
91 | ФЕРр57-2-1 | Разборка покрытий полов: из линолеума и релина | 100 м2 | 0,3756 (37,56/100) |  | 0.3756
| 1 | ОТ |  |  |  |  | 88.84 |  | 33.37 | 42.08
| 3 | ЭМ |  |  |  |  | 4.06 |  | 1.52 | 15.52
| 2 | в т.ч. ОТм |  |  |  |  | 1.76 |  | 0.66 | 42.08
| 999-9900 | Строительный мусор | т | 0.47 |  | 0.17653
|  | ЗТ | чел.-ч | 11.39 |  | 4.2781
|  | ЗТм | чел.-ч | 0.13 |  | 0.048828
|  | Итого по расценке |  |  |  |  | 92.9 |  | 34.89
|  | ФОТ | [6 empty] | 34.03
|  | НР (Ремонт : полы) | % | 89 | 1 | 89 |  |  | 30.29
|  | СП (Ремонт : полы) | % | 49 | 1 | 49 |  |  | 16.67
|  | Всего по позиции | [6 empty] | 81.85
92 | ФЕРр69-9-1 | Очистка помещений от строительного мусора | 100 т | 0,055716 (5,5716/100) |  | 0.055716
| 1 | ОТ |  |  |  |  | 1363 |  | 75.94 | 42.08
| 999-9900 | Строительный мусор | т | 100 |  | 5.5716
|  | ЗТ | чел.-ч | 188 |  | 10.4746
|  | Итого по расценке |  |  |  |  | 1363 |  | 75.94
|  | ФОТ | [6 empty] | 75.94
|  | НР (Ремонт : прочие ремонтно-строительные работы) | % | 92 | 1 | 92 |  |  | 69.86
|  | СП (Ремонт : прочие ремонтно-строительные работы) | % | 44 | 1 | 44 |  |  | 33.41
|  | Всего по позиции | [6 empty] | 179.21
93 | ФССЦпг01-01-01-041 | Погрузка при автомобильных перевозках мусора строительного с погрузкой вручную | 1 т груза | 5.5716 |  | 5.5716 | 42.98 |  | 239.47 |  | 239.47
|  | Всего по позиции | [6 empty] | 239.47 |  | 239.47
94 | ФССЦпг03-02-02-010 | Перевозка грузов II класса автомобилями бортовыми грузоподъемностью до 5 т на расстояние до 10 км | 1 т груза | 5.5716 |  | 5.5716 | 25.85 |  | 144.03 |  | 144.03
|  | Всего по позиции | [6 empty] | 144.03 |  | 144.03
Потолок |  | [PosCom]Потолок[/PosCom]
95 | ФЕР15-01-051-02 | Устройство натяжных потолков из поливинилхлоридной пленки (ПВХ) гарпунным способом в помещениях площадью: от 10 до 50 м2 | 100 м2 | 0,1972 (19,72/100) |  | 0.1972
| Приказ от 04.08.2020 № 421/пр п.58б | При применении сметных норм, включенных в сборники ГЭСН (ФЕР, ТЕР), аналогичных технологическим процессам в новом строительстве, в том числе по возведению новых конструктивных элементов ОЗП=1,15; ЭМ=1,25; ЗПМ=1,25; ТЗР=1,15; ТЗМ=1,25
| 1 | ОТ |  |  |  |  | 288.78 | 1.15 | 65.49 | 42.08
| 3 | ЭМ |  |  |  |  | 9.4 | 1.25 | 2.32 | 15.52
| 2 | в т.ч. ОТм |  |  |  |  | 1.62 | 1.25 | 0.4 | 42.08
| 01.6.04.05 | Вставка декоративная, стеновая для натяжного потолка | м | 0 |  | 0
| 01.6.04.05 | Багет (фиксирующий профиль) стеновой для натяжного потолка | м | 0 |  | 0
| 01.7.15.14-0185 | Шурупы с потайной головкой черные 8,0x100 мм | т | 0 |  | 0
| 01.7.15.07 | Дюбели распорные полиэтиленовые | 10 шт | 0 |  | 0
| 01.6.04.05 | Полотно натяжного потолка с бортиком из ПВХ (гарпун) | м2 | 0 |  | 0
|  | ЗТ | чел.-ч | 26.04 | 1.15 | 5.9054
|  | ЗТм | чел.-ч | 0.14 | 1.25 | 0.03451
|  | Итого по расценке |  |  |  |  | 298.18 |  | 67.81
|  | ФОТ | [6 empty] | 65.89
|  | НР (Отделочные работы) | % | 100 | 1 | 100 |  |  | 65.89
|  | СП (Отделочные работы) | % | 49 | 0.85 | 42 |  |  | 27.67
|  | Всего по позиции | [6 empty] | 161.37
96 | Прайс-лист ООО "ДиаманТ" от 16.06.2023 | Натяжной потолок RAL9003 | м2 | 19.72 |  | 19.72 | 258,26 (2250/1,2/7,26) |  | 5092.98 | 7.26 | 36975
|  | Всего по позиции | [6 empty] | 5092.98 |  | 36975
97 | ФЕР10-05-011-02 | Устройство подвесных потолков из гипсокартонных листов (ГКЛ): одноуровневых | 100 м2 | 0,1648 (16,48/100) |  | 0.1648
| Приказ от 04.08.2020 № 421/пр п.58б | При применении сметных норм, включенных в сборники ГЭСН (ФЕР, ТЕР), аналогичных технологическим процессам в новом строительстве, в том числе по возведению новых конструктивных элементов ОЗП=1,15; ЭМ=1,25; ЗПМ=1,25; ТЗР=1,15; ТЗМ=1,25
| 1 | ОТ |  |  |  |  | 879.79 | 1.15 | 166.74 | 42.08
| 3 | ЭМ |  |  |  |  | 45.16 | 1.25 | 9.3 | 15.52
| 2 | в т.ч. ОТм |  |  |  |  | 4.77 | 1.25 | 0.98 | 42.08
| 4 | М |  |  |  |  | 3372.27 |  | 555.75 | 7.26
| 07.2.06.04 | Тяга подвесов | шт | 81 |  | 13.3488
| 01.6.01.02 | Листы гипсокартонные | м2 | 111 |  | 18.2928
|  | ЗТ | чел.-ч | 97 | 1.15 | 18.3834
|  | ЗТм | чел.-ч | 0.38 | 1.25 | 0.07828
|  | Итого по расценке |  |  |  |  | 4297.22 |  | 731.79
|  | ФОТ | [6 empty] | 167.72
|  | НР (Деревянные конструкции) | % | 108 | 1 | 108 |  |  | 181.14
|  | СП (Деревянные конструкции) | % | 55 | 0.85 | 47 |  |  | 78.83
|  | Всего по позиции | [6 empty] | 991.76
98 | ФССЦ07.2.06.04-0113 | Тяги подвесов из оцинкованной стали для монтажа подвесных потолков, длина 500 мм | 100 шт | 0,133488 (13,3488/100) |  | 0.13349 | 62.51 |  | 453.82 | 7.26 | 60.58
|  | Всего по позиции | [6 empty] | 8.34 |  | 60.58
99 | ФССЦ01.6.01.02-0004 | Листы гипсокартонные ГКЛ, толщина 8 мм | м2 | 18.2928 |  | 18.2928 | 12.77 |  | 92.71 | 7.26 | 1695.93
|  | Всего по позиции | [6 empty] | 233.6 |  | 1695.93
100 | ФЕР15-02-019-04 | Сплошное выравнивание внутренних поверхностей (однослойное оштукатуривание) из сухих растворных смесей толщиной до 10 мм: потолков | 100 м2 | 0,1648 (16,48/100) |  | 0.1648
| Приказ от 04.08.2020 № 421/пр п.58б | При применении сметных норм, включенных в сборники ГЭСН (ФЕР, ТЕР), аналогичных технологическим процессам в новом строительстве, в том числе по возведению новых конструктивных элементов ОЗП=1,15; ЭМ=1,25; ЗПМ=1,25; ТЗР=1,15; ТЗМ=1,25
| 1 | ОТ |  |  |  |  | 321.92 | 1.15 | 61.01 | 42.08
| 3 | ЭМ |  |  |  |  | 17.97 | 1.25 | 3.7 | 15.52
| 2 | в т.ч. ОТм |  |  |  |  | 10.72 | 1.25 | 2.21 | 42.08
| 4 | М |  |  |  |  | 1.32 |  | 0.22 | 7.26
| 14.4.01.21 | Грунтовка | т | 0 |  | 0
| 04.3.02.09 | Смеси на цементной основе | т | 0.901 |  | 0.14848
|  | ЗТ | чел.-ч | 37.74 | 1.15 | 7.1525
|  | ЗТм | чел.-ч | 0.99 | 1.25 | 0.20394
|  | Итого по расценке |  |  |  |  | 341.21 |  | 64.93
|  | ФОТ | [6 empty] | 63.22
|  | НР (Отделочные работы) | % | 100 | 1 | 100 |  |  | 63.22
|  | СП (Отделочные работы) | % | 49 | 0.85 | 42 |  |  | 26.55
|  | Всего по позиции | [6 empty] | 154.7
101 | Прайс-лист ООО "Диаман Т" от 16.06.2023 | Грунтовка Церезит ст17 (1 л.) | л | 3.296 |  | 3.296 | 24,68 (215/1,2/7,26) |  | 81.34 | 7.26 | 590.53
|  | Всего по позиции | [6 empty] | 81.34 |  | 590.53
102 | Прайс-лист ООО "Диаман Т" от 16.06.2023 | Шпатлевка Церезит ст17 | кг | 14.85 |  | 14.85 | 10,49 (91,4/1,2/7,26) |  | 155.8 | 7.26 | 1131.08
|  | Всего по позиции | [6 empty] | 155.8 |  | 1131.08
103 | ФЕР15-04-007-04 | Окраска водно-дисперсионными акриловыми составами улучшенная: по сборным конструкциям потолков, подготовленным под окраску | 100 м2 | 0,1648 (16,48/100) |  | 0.1648
| Приказ от 04.08.2020 № 421/пр п.58б | При применении сметных норм, включенных в сборники ГЭСН (ФЕР, ТЕР), аналогичных технологическим процессам в новом строительстве, в том числе по возведению новых конструктивных элементов ОЗП=1,15; ЭМ=1,25; ЗПМ=1,25; ТЗР=1,15; ТЗМ=1,25
| 1 | ОТ |  |  |  |  | 354.22 | 1.15 | 67.13 | 42.08
| 3 | ЭМ |  |  |  |  | 6.85 | 1.25 | 1.41 | 15.52
| 2 | в т.ч. ОТм |  |  |  |  | 1.28 | 1.25 | 0.26 | 42.08
| 4 | М |  |  |  |  | 123.99 |  | 20.43 | 7.26
| 14.4.01.02 | Грунтовка | т | 0.022 |  | 0.0036256
| 14.3.02.01 | Краска акриловая | т | 0.033 |  | 0.0054384
|  | ЗТ | чел.-ч | 39.98 | 1.15 | 7.577
|  | ЗТм | чел.-ч | 0.11 | 1.25 | 0.02266
|  | Итого по расценке |  |  |  |  | 485.06 |  | 88.98
|  | ФОТ | [6 empty] | 67.39
|  | НР (Отделочные работы) | % | 100 | 1 | 100 |  |  | 67.39
|  | СП (Отделочные работы) | % | 49 | 0.85 | 42 |  |  | 28.3
|  | Всего по позиции | [6 empty] | 184.67
104 | Прайс-лист ООО "Диаман Т" от 16.06.2023 | Грунтовка Церезит ст17 (1 л.) | л | 3.296 |  | 3.296 | 24,68 (215/1,2/7,26) |  | 81.34 | 7.26 | 590.53
|  | Всего по позиции | [6 empty] | 81.34 |  | 590.53
105 | ФССЦ14.3.02.01-0005 | Краска LUJA, ТИККУРИЛА | л | 3.36 |  | 3.36 | 85.77 |  | 622.69 | 7.26 | 2092.24
|  | Всего по позиции | [6 empty] | 288.19 |  | 2092.24
106 | ФЕРм08-03-593-19 | Светильник в подвесных потолках | 100 шт | 0,14 (14/100) |  | 0.14
| 1 | ОТ |  |  |  |  | 936.45 |  | 131.1 | 42.08
| 3 | ЭМ |  |  |  |  | 36.22 |  | 5.07 | 15.52
| 2 | в т.ч. ОТм |  |  |  |  | 5.02 |  | 0.7 | 42.08
| 4 | М |  |  |  |  | 120.73 |  | 16.9 | 7.26
|  | ЗТ | чел.-ч | 94.4 |  | 13.216
|  | ЗТм | чел.-ч | 0.4 |  | 0.056
|  | Итого по расценке |  |  |  |  | 1093.4 |  | 153.08
|  | ФОТ | [6 empty] | 131.8
|  | НР (Электротехнические установки: на других объектах) | % | 97 | 1 | 97 |  |  | 127.85
|  | СП (Электротехнические установки: на других объектах) | % | 51 | 1 | 51 |  |  | 67.22
|  | Всего по позиции | [6 empty] | 348.15
107 | Прайс-лист ООО "Диаман Т" от 16.06.2023 | Светильник точечный Премиум Лайн Paulmann 51мм | шт | 14 |  | 14 | 572,2 (4985/1,2/7,26) |  | 8010.79 | 7.26 | 58158.33
|  | Всего по позиции | [6 empty] | 8010.79 |  | 58158.33
108 | ФЕРм08-03-593-12 | Люстры и подвесы с количеством ламп: до 12 | шт | 2 |  | 2
| 1 | ОТ |  |  |  |  | 18.45 |  | 36.9 | 42.08
| 3 | ЭМ |  |  |  |  | 3.78 |  | 7.56 | 15.52
| 2 | в т.ч. ОТм |  |  |  |  | 0.5 |  | 1 | 42.08
| 4 | М |  |  |  |  | 4.65 |  | 9.3 | 7.26
|  | ЗТ | чел.-ч | 1.86 |  | 3.72
|  | ЗТм | чел.-ч | 0.04 |  | 0.08
|  | Итого по расценке |  |  |  |  | 26.88 |  | 53.76
|  | ФОТ | [6 empty] | 37.9
|  | НР (Электротехнические установки: на других объектах) | % | 97 | 1 | 97 |  |  | 36.76
|  | СП (Электротехнические установки: на других объектах) | % | 51 | 1 | 51 |  |  | 19.33
|  | Всего по позиции | [6 empty] | 109.85
109 | Прайс-лист ООО "Диаман Т" от 16.06.2023 | Подвесной кольцевой светильник 40/60см круглая светодиодная люстра WOBAKO | шт | 1 |  | 1 | 4609,56 (40158,45/1,2/7,26) |  | 4609.56 | 7.26 | 33465.38
|  | Всего по позиции | [6 empty] | 4609.56 |  | 33465.38
110 | Прайс-лист ООО "Диаман Т" от 16.06.2023 | Подвесной прямоугольный светильник SMD-Line-4K-R 4 240W 400x800mm | шт | 1 |  | 1 | 2462,98 (21457,5/1,2/7,26) |  | 2462.98 | 7.26 | 17881.25
|  | Всего по позиции | [6 empty] | 2462.98 |  | 17881.25
Стены и перегородки |  | [PosCom]Стены и перегородки[/PosCom]
111 | ФЕР10-01-039-01 | Установка блоков в наружных и внутренних дверных проемах: в каменных стенах, площадь проема до 3 м2 | 100 м2 | 0,04278 ((2,3*1,86)/100) |  | 0.04278
| Приказ от 04.08.2020 № 421/пр п.58б | При применении сметных норм, включенных в сборники ГЭСН (ФЕР, ТЕР), аналогичных технологическим процессам в новом строительстве, в том числе по возведению новых конструктивных элементов ОЗП=1,15; ЭМ=1,25; ЗПМ=1,25; ТЗР=1,15; ТЗМ=1,25
| 1 | ОТ |  |  |  |  | 821.89 | 1.15 | 40.43 | 42.08
| 3 | ЭМ |  |  |  |  | 1132.88 | 1.25 | 60.58 | 15.52
| 2 | в т.ч. ОТм |  |  |  |  | 172.57 | 1.25 | 9.23 | 42.08
| 4 | М |  |  |  |  | 2088.57 |  | 89.35 | 7.26
| 01.7.04.07 | Скобяные изделия | компл | 0 |  | 0
| 11.2.02.01 | Блоки дверные | м2 | 100 |  | 4.278
|  | ЗТ | чел.-ч | 89.53 | 1.15 | 4.4046
|  | ЗТм | чел.-ч | 13.04 | 1.25 | 0.69731
|  | Итого по расценке |  |  |  |  | 4043.34 |  | 190.36
|  | ФОТ | [6 empty] | 49.66
|  | НР (Деревянные конструкции) | % | 108 | 1 | 108 |  |  | 53.63
|  | СП (Деревянные конструкции) | % | 55 | 0.85 | 47 |  |  | 23.34
|  | Всего по позиции | [6 empty] | 267.33
112 | Коммерческое предложение ООО "Фабрика дверей" №ФД000002017 от 19.06.2023 г. | Дверь ДВ 2 21-14 Г В2 МД3 в комплекте | шт | 1 |  | 1 | 6609,5 (57582/1,2/7,26) |  | 6609.5 | 7.26 | 47985
|  | Всего по позиции | [6 empty] | 6609.5 |  | 47985
113 | ФЕР15-02-019-03 | Сплошное выравнивание внутренних поверхностей (однослойное оштукатуривание) из сухих растворных смесей толщиной до 10 мм: стен | 100 м2 | 0,519 (51,9/100) |  | 0.519
| Приказ от 04.08.2020 № 421/пр п.58б | При применении сметных норм, включенных в сборники ГЭСН (ФЕР, ТЕР), аналогичных технологическим процессам в новом строительстве, в том числе по возведению новых конструктивных элементов ОЗП=1,15; ЭМ=1,25; ЗПМ=1,25; ТЗР=1,15; ТЗМ=1,25
| 1 | ОТ |  |  |  |  | 277.14 | 1.15 | 165.41 | 42.08
| 3 | ЭМ |  |  |  |  | 17.03 | 1.25 | 11.05 | 15.52
| 2 | в т.ч. ОТм |  |  |  |  | 10.08 | 1.25 | 6.54 | 42.08
| 4 | М |  |  |  |  | 1.24 |  | 0.64 | 7.26
| 14.4.01.21 | Грунтовка | т | 0 |  | 0
| 04.3.02.09 | Смеси на цементной основе | т | 0.85 |  | 0.44115
|  | ЗТ | чел.-ч | 32.49 | 1.15 | 19.3917
|  | ЗТм | чел.-ч | 0.93 | 1.25 | 0.60334
|  | Итого по расценке |  |  |  |  | 295.41 |  | 177.1
|  | ФОТ | [6 empty] | 171.95
|  | НР (Отделочные работы) | % | 100 | 1 | 100 |  |  | 171.95
|  | СП (Отделочные работы) | % | 49 | 0.85 | 42 |  |  | 72.22
|  | Всего по позиции | [6 empty] | 421.27
114 | Прайс-лист ООО "Диаман Т" от 16.06.2023 | Грунтовка Церезит ст17 | л | 10.38 |  | 10.38 | 24,68 (215/1,2/7,26) |  | 256.16 | 7.26 | 1859.75
|  | Всего по позиции | [6 empty] | 256.16 |  | 1859.75
115 | Прайс-лист ООО "Диаман Т" от 16.06.2023 | Шпатлевка Церезит ст17 | кг | 44.12 |  | 44.12 | 10,49 (91,4/1,2/7,26) |  | 462.88 | 7.26 | 3360.47
|  | Всего по позиции | [6 empty] | 462.88 |  | 3360.47
116 | ФЕР15-02-019-03 | Сплошное выравнивание внутренних поверхностей (2 слой) из сухих растворных смесей толщиной до 10 мм: стен | 100 м2 | 0,519 (51,9/100) |  | 0.519
| Приказ от 04.08.2020 № 421/пр п.58б | При применении сметных норм, включенных в сборники ГЭСН (ФЕР, ТЕР), аналогичных технологическим процессам в новом строительстве, в том числе по возведению новых конструктивных элементов ОЗП=1,15; ЭМ=1,25; ЗПМ=1,25; ТЗР=1,15; ТЗМ=1,25
| 1 | ОТ |  |  |  |  | 277.14 | 1.15 | 165.41 | 42.08
| 3 | ЭМ |  |  |  |  | 17.03 | 1.25 | 11.05 | 15.52
| 2 | в т.ч. ОТм |  |  |  |  | 10.08 | 1.25 | 6.54 | 42.08
| 4 | М |  |  |  |  | 1.24 |  | 0.64 | 7.26
| 14.4.01.21 | Грунтовка | т | 0 |  | 0
| 04.3.02.09 | Смеси на цементной основе | т | 0.85 |  | 0.44115
|  | ЗТ | чел.-ч | 32.49 | 1.15 | 19.3917
|  | ЗТм | чел.-ч | 0.93 | 1.25 | 0.60334
|  | Итого по расценке |  |  |  |  | 295.41 |  | 177.1
|  | ФОТ | [6 empty] | 171.95
|  | НР (Отделочные работы) | % | 100 | 1 | 100 |  |  | 171.95
|  | СП (Отделочные работы) | % | 49 | 0.85 | 42 |  |  | 72.22
|  | Всего по позиции | [6 empty] | 421.27
117 | Прайс-лист ООО "Диаман Т" от 16.06.2023 | Грунтовка Церезит ст17 (1 л.) | л | 10.38 |  | 10.38 | 24,68 (215/1,2/7,26) |  | 256.16 | 7.26 | 1859.75
|  | Всего по позиции | [6 empty] | 256.16 |  | 1859.75
118 | Прайс-лист ООО "Диаман Т" от 16.06.2023 | Шпатлевка Церезит ст17 | кг | 44.12 |  | 44.12 | 10,49 (91,4/1,2/7,26) |  | 462.88 | 7.26 | 3360.47
|  | Всего по позиции | [6 empty] | 462.88 |  | 3360.47
119 | ФЕР15-04-047-08 | Декоративная отделка поверхностей под шелк картами (коврами) масляная, категория сложности: 3 | 100 м2 | 0,519 (51,9/100) |  | 0.519
| Приказ от 04.08.2020 № 421/пр п.58б | При применении сметных норм, включенных в сборники ГЭСН (ФЕР, ТЕР), аналогичных технологическим процессам в новом строительстве, в том числе по возведению новых конструктивных элементов ОЗП=1,15; ЭМ=1,25; ЗПМ=1,25; ТЗР=1,15; ТЗМ=1,25
| 1 | ОТ |  |  |  |  | 3933.46 | 1.15 | 2347.69 | 42.08
| 3 | ЭМ |  |  |  |  | 15.4 | 1.25 | 9.99 | 15.52
| 2 | в т.ч. ОТм |  |  |  |  | 2.96 | 1.25 | 1.92 | 42.08
| 4 | М |  |  |  |  | 1648.06 |  | 855.34 | 7.26
| 14.4.02.04 | Краски для внутренних работ масляные готовые к применению | т | 0.0421 |  | 0.02185
|  | ЗТ | чел.-ч | 391 | 1.15 | 233.3683
|  | ЗТм | чел.-ч | 0.25 | 1.25 | 0.16219
|  | Итого по расценке |  |  |  |  | 5596.92 |  | 3213.02
|  | ФОТ | [6 empty] | 2349.61
|  | НР (Отделочные работы) | % | 100 | 1 | 100 |  |  | 2349.61
|  | СП (Отделочные работы) | % | 49 | 0.85 | 42 |  |  | 986.84
|  | Всего по позиции | [6 empty] | 6549.47
120 | КП ИП Резников М.А. от 19.06.2023 | MASSIMO штукатурка | м2 | 51.9 |  | 51.9 | 73,23 (638/1,2/7,26) |  | 3800.76 | 7.26 | 27593.5
|  | Всего по позиции | [6 empty] | 3800.76 |  | 27593.5
121 | ФЕР15-01-049-04 | Облицовка стен по готовому каркасу щитами-картинами из древесностружечных плит: фанерованных шпоном | 100 м2 | 0,245 (24,5/100) |  | 0.245
| Приказ от 04.08.2020 № 421/пр п.58б | При применении сметных норм, включенных в сборники ГЭСН (ФЕР, ТЕР), аналогичных технологическим процессам в новом строительстве, в том числе по возведению новых конструктивных элементов ОЗП=1,15; ЭМ=1,25; ЗПМ=1,25; ТЗР=1,15; ТЗМ=1,25
| 1 | ОТ |  |  |  |  | 481.21 | 1.15 | 135.58 | 42.08
| 3 | ЭМ |  |  |  |  | 85.73 | 1.25 | 26.25 | 15.52
| 2 | в т.ч. ОТм |  |  |  |  | 16.89 | 1.25 | 5.17 | 42.08
| 4 | М |  |  |  |  | 119.83 |  | 29.36 | 7.26
| 11.2.09.07 | Плиты древесностружечные | м2 | 102.5 |  | 25.1125
|  | ЗТ | чел.-ч | 50.6 | 1.15 | 14.2566
|  | ЗТм | чел.-ч | 1.42 | 1.25 | 0.43488
|  | Итого по расценке |  |  |  |  | 686.77 |  | 191.19
|  | ФОТ | [6 empty] | 140.75
|  | НР (Отделочные работы) | % | 100 | 1 | 100 |  |  | 140.75
|  | СП (Отделочные работы) | % | 49 | 0.85 | 42 |  |  | 59.12
|  | Всего по позиции | [6 empty] | 391.06
122 | ФССЦ11.2.09.01-0023 | Плиты древесностружечные ламинированные с тисненой поверхностью, размер 2440x1830 мм, толщина 22 мм, декор карельская береза, лаванда, мали венге, персик | 100 м2 | 0,251125 (25,1125/100) |  | 0.25112 | 4182.13 |  | 30362.26 | 7.26 | 7624.72
|  | Всего по позиции | [6 empty] | 1050.24 |  | 7624.72
123 | ФЕР09-05-014-03 | Установка номерных табличек: с номерами подъезда и квартир | шт | 3 |  | 3
| Приказ от 04.08.2020 № 421/пр п.58б | При применении сметных норм, включенных в сборники ГЭСН (ФЕР, ТЕР), аналогичных технологическим процессам в новом строительстве, в том числе по возведению новых конструктивных элементов ОЗП=1,15; ЭМ=1,25; ЗПМ=1,25; ТЗР=1,15; ТЗМ=1,25
| 1 | ОТ |  |  |  |  | 8.3 | 1.15 | 28.64 | 42.08
| 4 | М |  |  |  |  | 0.21 |  | 0.63 | 7.26
| 20.3.04.02 | Знаки, таблички | шт | 1 |  | 3
|  | ЗТ | чел.-ч | 0.95 | 1.15 | 3.2775
|  | Итого по расценке |  |  |  |  | 8.51 |  | 29.27
|  | ФОТ | [6 empty] | 28.64
|  | НР (Металлические конструкции) | % | 93 | 1 | 93 |  |  | 26.64
|  | СП (Металлические конструкции) | % | 62 | 0.85 | 53 |  |  | 15.18
|  | Всего по позиции | [6 empty] | 71.09
124 | Прайс-лист ООО "ДиаманТ" от 16.06.2023 | Вывеска с логотипом | м2 | 3 |  | 3 | 1067,49 (9300/1,2/7,26) |  | 3202.48 | 7.26 | 23250
|  | Всего по позиции | [6 empty] | 3202.48 |  | 23250
Пол |  | [PosCom]Пол[/PosCom]
125 | ФЕР11-01-034-04 | Устройство покрытий: из досок ламинированных замковым способом | 100 м2 | 0,3756 (37,56/100) |  | 0.3756
| Приказ от 04.08.2020 № 421/пр п.58б | При применении сметных норм, включенных в сборники ГЭСН (ФЕР, ТЕР), аналогичных технологическим процессам в новом строительстве, в том числе по возведению новых конструктивных элементов ОЗП=1,15; ЭМ=1,25; ЗПМ=1,25; ТЗР=1,15; ТЗМ=1,25
| 1 | ОТ |  |  |  |  | 192.35 | 1.15 | 83.08 | 42.08
| 3 | ЭМ |  |  |  |  | 6.57 | 1.25 | 3.08 | 15.52
| 2 | в т.ч. ОТм |  |  |  |  | 1.16 | 1.25 | 0.54 | 42.08
| 4 | М |  |  |  |  | 366.45 |  | 137.64 | 7.26
| 11.2.03.02 | Покрытие напольное ламинированное (ламинат) | м2 | 102.5 |  | 38.499
|  | ЗТ | чел.-ч | 22.55 | 1.15 | 9.7402
|  | ЗТм | чел.-ч | 0.1 | 1.25 | 0.04695
|  | Итого по расценке |  |  |  |  | 565.37 |  | 223.81
|  | ФОТ | [6 empty] | 83.62
|  | НР (Полы) | % | 112 | 1 | 112 |  |  | 93.65
|  | СП (Полы) | % | 65 | 0.85 | 55 |  |  | 45.99
|  | Всего по позиции | [6 empty] | 363.45
126 | ФССЦ14.1.02.03-0002 | Клей ПВА | кг | 2 |  | 2 | 15.9 |  | 115.43 | 7.26 | 230.87
|  | Всего по позиции | [6 empty] | 31.8 |  | 230.87
127 | Прайс-лист ООО "ДиаманТ" от 16.06.2023 | Ламинат My Floor Residence ML1023 Дуб Лэйк серый 1845х244х10 мм | м2 | 38.499 |  | 38.499 | 736,8 (6419/1,2/7,26) |  | 28366.06 | 7.26 | 205937.57
|  | Всего по позиции | [6 empty] | 28366.06 |  | 205937.57
128 | ФЕР11-01-050-01 | Устройство пароизоляции из полиэтиленовой пленки в один слой насухо | 100 м2 | 0,3756 (37,56/100) |  | 0.3756
| Приказ от 04.08.2020 № 421/пр п.58б | При применении сметных норм, включенных в сборники ГЭСН (ФЕР, ТЕР), аналогичных технологическим процессам в новом строительстве, в том числе по возведению новых конструктивных элементов ОЗП=1,15; ЭМ=1,25; ЗПМ=1,25; ТЗР=1,15; ТЗМ=1,25
| 1 | ОТ |  |  |  |  | 29.43 | 1.15 | 12.71 | 42.08
| 3 | ЭМ |  |  |  |  | 1.31 | 1.25 | 0.62 | 15.52
| 2 | в т.ч. ОТм |  |  |  |  | 0.23 | 1.25 | 0.11 | 42.08
| 4 | М |  |  |  |  | 1492.06 |  | 560.42 | 7.26
|  | ЗТ | чел.-ч | 3.45 | 1.15 | 1.4902
|  | ЗТм | чел.-ч | 0.02 | 1.25 | 0.00939
|  | Итого по расценке |  |  |  |  | 1522.8 |  | 573.75
|  | ФОТ | [6 empty] | 12.82
|  | НР (Полы) | % | 112 | 1 | 112 |  |  | 14.36
|  | СП (Полы) | % | 65 | 0.85 | 55 |  |  | 7.05
|  | Всего по позиции | [6 empty] | 595.16
|  | Итого прямые затраты по Разделу 3 | [6 empty] | 673366.28
в том числе
|  | оплата труда (ОТ) | [6 empty] | 4198.07 |  | 176654.9
|  | эксплуатация машин и механизмов | [6 empty] | 263.94
|  | в том числе | [6 empty] | 263.94
|  | эксплуатация машин и механизмов без учета доплат к оплате труда машинистов | [6 empty] | 263.94
|  | в том числе | [6 empty] | 263.94
|  | оплата труда машинистов (ОТм) | [6 empty] | 56.85 |  | 2392.72
|  | материальные ресурсы | [6 empty] | 67800.46
|  | в том числе | [6 empty] | 67800.46
|  | материальные ресурсы без учета дополнительной перевозки | [6 empty] | 67800.46
|  | перевозка | [6 empty] | 383.5 |  | 383.5
|  | Итого ФОТ | [6 empty] | 4254.92 |  | 179047.62
|  | Итого накладные расходы | [6 empty] | 179499.74 |  | 0
|  | Итого сметная прибыль | [6 empty] | 77407.64 |  | 0
|  | Итого по разделу Раздел 3 | [6 empty] | 930273.66
Раздел 4. Комната отдыха
Демонтажные работы |  | [PosCom]Демонтажные работы[/PosCom]
129 | ФЕР15-04-049-08 | Очистка стен внутри помещения по подготовленным поверхностям рельефным штукатурным акриловым покрытием вручную: фактура XL | 100 м2 | 0,6365 (63,65/100) |  | 0.6365
| МДС 81-36.2004 п.п. 3.3.1. | Демонтаж (разборка) сборных деревянных конструкций ОЗП=0,8; ЭМ=0,8; ЗПМ=0,8; МАТ=0; ТЗР=0,8; ТЗМ=0,8
| 1 | ОТ |  |  |  |  | 417.93 | 0.8 | 212.81 | 42.08
| 3 | ЭМ |  |  |  |  | 17.91 | 0.8 | 9.12 | 15.52
| 2 | в т.ч. ОТм |  |  |  |  | 3.37 | 0.8 | 1.72 | 42.08
| 14.4.01.02 | Грунтовка | т | 0.013 |  | 0.0082745
|  | ЗТ | чел.-ч | 42.13 | 0.8 | 21.4526
|  | ЗТм | чел.-ч | 0.29 | 0.8 | 0.14767
|  | Итого по расценке |  |  |  |  | 5385.93 |  | 221.93
|  | ФОТ | [6 empty] | 214.53
|  | НР (Отделочные работы) | % | 100 | 1 | 100 |  |  | 214.53
|  | СП (Отделочные работы) | % | 49 | 0.85 | 42 |  |  | 90.1
|  | Всего по позиции | [6 empty] | 526.56
130 | ФЕР10-05-001-01 | Демонтаж перегородок из гипсокартонных листов (ГКЛ) с одинарным металлическим каркасом и однослойной обшивкой с обеих сторон: глухих | 100 м2 | 0,2302 (23,02/100) |  | 0.2302
| МДС 81-36.2004 п.п. 3.3.1. | Демонтаж (разборка) сборных деревянных конструкций ОЗП=0,8; ЭМ=0,8; ЗПМ=0,8; МАТ=0; ТЗР=0,8; ТЗМ=0,8
| 1 | ОТ |  |  |  |  | 888.86 | 0.8 | 163.69 | 42.08
| 3 | ЭМ |  |  |  |  | 92.62 | 0.8 | 17.06 | 15.52
| 2 | в т.ч. ОТм |  |  |  |  | 9.46 | 0.8 | 1.74 | 42.08
| 12.2.03.15 | Материалы теплоизоляционные из минеральных волокон | м2 | 103 |  | 23.7106
| 01.6.01.02 | Листы гипсокартонные | м2 | 210 |  | 48.342
|  | ЗТ | чел.-ч | 98 | 0.8 | 18.0477
|  | ЗТм | чел.-ч | 0.73 | 0.8 | 0.13444
|  | Итого по расценке |  |  |  |  | 4347.17 |  | 180.75
|  | ФОТ | [6 empty] | 165.43
|  | НР (Деревянные конструкции) | % | 108 | 1 | 108 |  |  | 178.66
|  | СП (Деревянные конструкции) | % | 55 | 0.85 | 47 |  |  | 77.75
|  | Всего по позиции | [6 empty] | 437.16
131 | ФЕРр67-4-5 | Демонтаж: светильников светодиодных | 100 шт | 0,3 (30/100) |  | 0.3
| 1 | ОТ |  |  |  |  | 143.48 |  | 43.04 | 42.08
| 3 | ЭМ |  |  |  |  | 2.5 |  | 0.75 | 15.52
| 2 | в т.ч. ОТм |  |  |  |  | 1.08 |  | 0.32 | 42.08
|  | ЗТ | чел.-ч | 17.89 |  | 5.367
|  | ЗТм | чел.-ч | 0.08 |  | 0.024
|  | Итого по расценке |  |  |  |  | 145.98 |  | 43.79
|  | ФОТ | [6 empty] | 43.36
|  | НР (Ремонт : электромонтажные работы) | % | 91 | 1 | 91 |  |  | 39.46
|  | СП (Ремонт : электромонтажные работы) | % | 48 | 1 | 48 |  |  | 20.81
|  | Всего по позиции | [6 empty] | 104.06
132 | ФЕРр67-4-5 | Демонтаж: подвесных светильников | 100 шт | 0,4 (40/100) |  | 0.4
| 1 | ОТ |  |  |  |  | 143.48 |  | 57.39 | 42.08
| 3 | ЭМ |  |  |  |  | 2.5 |  | 1 | 15.52
| 2 | в т.ч. ОТм |  |  |  |  | 1.08 |  | 0.43 | 42.08
|  | ЗТ | чел.-ч | 17.89 |  | 7.156
|  | ЗТм | чел.-ч | 0.08 |  | 0.032
|  | Итого по расценке |  |  |  |  | 145.98 |  | 58.39
|  | ФОТ | [6 empty] | 57.82
|  | НР (Ремонт : электромонтажные работы) | % | 91 | 1 | 91 |  |  | 52.62
|  | СП (Ремонт : электромонтажные работы) | % | 48 | 1 | 48 |  |  | 27.75
|  | Всего по позиции | [6 empty] | 138.76
133 | ФЕР46-04-006-03 | Разборка деревянных перегородок: чистых щитовых дощатых | 100 м2 | 0,028 (2,8/100) |  | 0.028
| 1 | ОТ |  |  |  |  | 221.51 |  | 6.2 | 42.08
| 3 | ЭМ |  |  |  |  | 213.82 |  | 5.99 | 15.52
| 2 | в т.ч. ОТм |  |  |  |  | 92.34 |  | 2.59 | 42.08
| 999-9900 | Строительный мусор | т | 3.58 |  | 0.10024
|  | ЗТ | чел.-ч | 29.3 |  | 0.8204
|  | ЗТм | чел.-ч | 6.84 |  | 0.19152
|  | Итого по расценке |  |  |  |  | 435.33 |  | 12.19
|  | ФОТ | [6 empty] | 8.79
|  | НР (Работы при реконструкции зданий и сооружений (разборка отдельных конструктивных элементов здания (сооружения), а также зданий (сооружений) в целом)) | % | 91 | 1 | 91 |  |  | 8
|  | СП (Работы при реконструкции зданий и сооружений (разборка отдельных конструктивных элементов здания (сооружения), а также зданий (сооружений) в целом)) | % | 52 | 1 | 52 |  |  | 4.57
|  | Всего по позиции | [6 empty] | 24.76
134 | ФЕРр56-3-4 | Снятие подоконных досок: пластиковых | 100 м2 | 0,0301 (3,01/100) |  | 0.0301
| 1 | ОТ |  |  |  |  | 113.78 |  | 3.42 | 42.08
| 999-9900 | Строительный мусор | т | 0.7 |  | 0.02107
|  | ЗТ | чел.-ч | 14.7 |  | 0.44247
|  | Итого по расценке |  |  |  |  | 113.78 |  | 3.42
|  | ФОТ | [6 empty] | 3.42
|  | НР (Ремонт : проемы) | % | 90 | 1 | 90 |  |  | 3.08
|  | СП (Ремонт : проемы) | % | 47 | 1 | 47 |  |  | 1.61
|  | Всего по позиции | [6 empty] | 8.11
135 | ФЕР15-01-026-02 | Демонтаж керамогранитной плитки (19,5*14,62=285,09) | 100 м2 | 0,1462 (14,62/100) |  | 0.1462
| МДС 81-36.2004 п.п. 3.3.1. | Демонтаж (разборка) сборных деревянных конструкций ОЗП=0,8; ЭМ=0,8; ЗПМ=0,8; МАТ=0; ТЗР=0,8; ТЗМ=0,8
| 1 | ОТ |  |  |  |  | 1825.87 | 0.8 | 213.55 | 42.08
| 3 | ЭМ |  |  |  |  | 18.85 | 0.8 | 2.2 | 15.52
| 2 | в т.ч. ОТм |  |  |  |  | 2.65 | 0.8 | 0.31 | 42.08
| 04.3.02.09 | Смеси сухие фуговочные | т | 0 |  | 0
| 06.2.05.03 | Плиты керамогранитные крупноразмерные | м2 | 102 |  | 14.9124
| 04.3.02.09 | Растворы на цементном вяжущем | м3 | 1.12 |  | 0.16374
|  | ЗТ | чел.-ч | 206.08 | 0.8 | 24.1031
|  | ЗТм | чел.-ч | 0.24 | 0.8 | 0.02807
|  | Итого по расценке |  |  |  |  | 2007.99 |  | 215.76
|  | ФОТ | [6 empty] | 213.86
|  | НР (Отделочные работы) | % | 100 | 1 | 100 |  |  | 213.86
|  | СП (Отделочные работы) | % | 49 | 0.85 | 42 |  |  | 89.82
|  | Всего по позиции | [6 empty] | 519.44
136 | ФЕРр56-9-1 | Демонтаж дверных коробок: в каменных стенах с отбивкой штукатурки в откосах | 100 шт | 0,02 (2/100) |  | 0.02
| 1 | ОТ |  |  |  |  | 1437.99 |  | 28.76 | 42.08
| 3 | ЭМ |  |  |  |  | 205.91 |  | 4.12 | 15.52
| 999-9900 | Строительный мусор | т | 10.5 |  | 0.21
|  | ЗТ | чел.-ч | 179.3 |  | 3.586
|  | Итого по расценке |  |  |  |  | 1643.9 |  | 32.88
|  | ФОТ | [6 empty] | 28.76
|  | НР (Ремонт : проемы) | % | 90 | 1 | 90 |  |  | 25.88
|  | СП (Ремонт : проемы) | % | 47 | 1 | 47 |  |  | 13.52
|  | Всего по позиции | [6 empty] | 72.28
137 | ФЕРр56-10-1 | Снятие дверных полотен | 100 м2 | 0,1 (10/100) |  | 0.1
| 1 | ОТ |  |  |  |  | 288.06 |  | 28.81 | 42.08
| 999-9900 | Строительный мусор | т | 1.18 |  | 0.118
|  | ЗТ | чел.-ч | 36.28 |  | 3.628
|  | Итого по расценке |  |  |  |  | 288.06 |  | 28.81
|  | ФОТ | [6 empty] | 28.81
|  | НР (Ремонт : проемы) | % | 90 | 1 | 90 |  |  | 25.93
|  | СП (Ремонт : проемы) | % | 47 | 1 | 47 |  |  | 13.54
|  | Всего по позиции | [6 empty] | 68.28
138 | ФЕРр57-2-1 | Разборка покрытий полов: из линолеума и релина | 100 м2 | 0,3423 (34,23/100) |  | 0.3423
| 1 | ОТ |  |  |  |  | 88.84 |  | 30.41 | 42.08
| 3 | ЭМ |  |  |  |  | 4.06 |  | 1.39 | 15.52
| 2 | в т.ч. ОТм |  |  |  |  | 1.76 |  | 0.6 | 42.08
| 999-9900 | Строительный мусор | т | 0.47 |  | 0.16088
|  | ЗТ | чел.-ч | 11.39 |  | 3.8988
|  | ЗТм | чел.-ч | 0.13 |  | 0.044499
|  | Итого по расценке |  |  |  |  | 92.9 |  | 31.8
|  | ФОТ | [6 empty] | 31.01
|  | НР (Ремонт : полы) | % | 89 | 1 | 89 |  |  | 27.6
|  | СП (Ремонт : полы) | % | 49 | 1 | 49 |  |  | 15.19
|  | Всего по позиции | [6 empty] | 74.59
139 | ФЕР46-04-011-02 | Разборка в зданиях и сооружения с агрессивными средами покрытий полов: из плиток, уложенных на растворе | 100 м2 | 0,0232 (2,32/100) |  | 0.0232
| 1 | ОТ |  |  |  |  | 284.35 |  | 6.6 | 42.08
| 3 | ЭМ |  |  |  |  | 23.86 |  | 0.55 | 15.52
| 999-9900 | Строительный мусор | т | 1.42 |  | 0.032944
|  | ЗТ | чел.-ч | 31.7 |  | 0.73544
|  | Итого по расценке |  |  |  |  | 308.21 |  | 7.15
|  | ФОТ | [6 empty] | 6.6
|  | НР (Работы при реконструкции зданий и сооружений (разборка отдельных конструктивных элементов здания (сооружения), а также зданий (сооружений) в целом)) | % | 91 | 1 | 91 |  |  | 6.01
|  | СП (Работы при реконструкции зданий и сооружений (разборка отдельных конструктивных элементов здания (сооружения), а также зданий (сооружений) в целом)) | % | 52 | 1 | 52 |  |  | 3.43
|  | Всего по позиции | [6 empty] | 16.59
140 | ФЕР11-01-011-03 | Демонтаж стяжек: бетонных толщиной 20 мм (132*2,32=306,24) | 100 м2 | 0,0232 (2,32/100) |  | 0.0232
| МДС 81-36.2004 п.п. 3.3.1. | Демонтаж (разборка) сборных деревянных конструкций ОЗП=0,8; ЭМ=0,8; ЗПМ=0,8; МАТ=0; ТЗР=0,8; ТЗМ=0,8
| 1 | ОТ |  |  |  |  | 285.48 | 0.8 | 5.3 | 42.08
| 3 | ЭМ |  |  |  |  | 41.73 | 0.8 | 0.77 | 15.52
| 2 | в т.ч. ОТм |  |  |  |  | 17.15 | 0.8 | 0.32 | 42.08
| 04.1.02.05 | Смеси бетонные тяжелого бетона | м3 | 2.04 |  | 0.047328
|  | ЗТ | чел.-ч | 36.6 | 0.8 | 0.6793
|  | ЗТм | чел.-ч | 1.27 | 0.8 | 0.023571
|  | Итого по расценке |  |  |  |  | 335.75 |  | 6.07
|  | ФОТ | [6 empty] | 5.62
|  | НР (Полы) | % | 112 | 1 | 112 |  |  | 6.29
|  | СП (Полы) | % | 65 | 0.85 | 55 |  |  | 3.09
|  | Всего по позиции | [6 empty] | 15.45
141 | ФЕР11-01-011-02 | Демонтаж стяжек: на каждые 5 мм изменения толщины стяжки добавлять или исключать к расценке 11-01-011-01 | 100 м2 | 0,0232 (2,32/100) |  | 0.0232
| МДС 81-36.2004 п.п. 3.3.1. | Демонтаж (разборка) сборных деревянных конструкций ОЗП=0,8; ЭМ=0,8; ЗПМ=0,8; МАТ=0; ТЗР=0,8; ТЗМ=0,8
| 1 | ОТ |  |  |  |  | 3.49 | 0.8 | 0.06 | 42.08
| 3 | ЭМ |  |  |  |  | 7.56 | 0.8 | 0.14 | 15.52
| 2 | в т.ч. ОТм |  |  |  |  | 2.84 | 0.8 | 0.05 | 42.08
| 04.3.01.09 | Раствор готовый кладочный тяжелый цементный | м3 | 0.51 |  | 0.011832
|  | ЗТ | чел.-ч | 0.44 | 0.8 | 0.0081664
|  | ЗТм | чел.-ч | 0.21 | 0.8 | 0.0038976
|  | Итого по расценке |  |  |  |  | 11.05 |  | 0.21
|  | ФОТ | [6 empty] | 0.11
|  | НР (Полы) | % | 112 | 1 | 112 |  |  | 0.12
|  | СП (Полы) | % | 65 | 0.85 | 55 |  |  | 0.06
|  | Всего по позиции | [6 empty] | 0.39
142 | ФЕРр69-9-1 | Очистка помещений от строительного мусора | 100 т | 0,12113539 (12,113539/100) |  | 0.12114
| 1 | ОТ |  |  |  |  | 1363 |  | 165.11 | 42.08
| 999-9900 | Строительный мусор | т | 100 |  | 12.1135
|  | ЗТ | чел.-ч | 188 |  | 22.7735
|  | Итого по расценке |  |  |  |  | 1363 |  | 165.11
|  | ФОТ | [6 empty] | 165.11
|  | НР (Ремонт : прочие ремонтно-строительные работы) | % | 92 | 1 | 92 |  |  | 151.9
|  | СП (Ремонт : прочие ремонтно-строительные работы) | % | 44 | 1 | 44 |  |  | 72.65
|  | Всего по позиции | [6 empty] | 389.66
143 | ФССЦпг01-01-01-041 | Погрузка при автомобильных перевозках мусора строительного с погрузкой вручную | 1 т груза | 12.1135 |  | 12.1135 | 42.98 |  | 520.64 |  | 520.64
|  | Всего по позиции | [6 empty] | 520.64 |  | 520.64
144 | ФССЦпг03-02-02-010 | Перевозка грузов II класса автомобилями бортовыми грузоподъемностью до 5 т на расстояние до 10 км | 1 т груза | 12.1135 |  | 12.1135 | 25.85 |  | 313.13 |  | 313.13
|  | Всего по позиции | [6 empty] | 313.13 |  | 313.13
Потолок |  | [PosCom]Потолок[/PosCom]
145 | ФЕР15-01-051-02 | Устройство натяжных потолков из поливинилхлоридной пленки (ПВХ) гарпунным способом в помещениях площадью: от 10 до 50 м2 | 100 м2 | 0,3694 (36,94/100) |  | 0.3694
| Приказ от 04.08.2020 № 421/пр п.58б | При применении сметных норм, включенных в сборники ГЭСН (ФЕР, ТЕР), аналогичных технологическим процессам в новом строительстве, в том числе по возведению новых конструктивных элементов ОЗП=1,15; ЭМ=1,25; ЗПМ=1,25; ТЗР=1,15; ТЗМ=1,25
| 1 | ОТ |  |  |  |  | 288.78 | 1.15 | 122.68 | 42.08
| 3 | ЭМ |  |  |  |  | 9.4 | 1.25 | 4.34 | 15.52
| 2 | в т.ч. ОТм |  |  |  |  | 1.62 | 1.25 | 0.75 | 42.08
| 01.6.04.05 | Вставка декоративная, стеновая для натяжного потолка | м | 0 |  | 0
| 01.6.04.05 | Багет (фиксирующий профиль) стеновой для натяжного потолка | м | 0 |  | 0
| 01.7.15.14-0185 | Шурупы с потайной головкой черные 8,0x100 мм | т | 0 |  | 0
| 01.7.15.07 | Дюбели распорные полиэтиленовые | 10 шт | 0 |  | 0
| 01.6.04.05 | Полотно натяжного потолка с бортиком из ПВХ (гарпун) | м2 | 0 |  | 0
|  | ЗТ | чел.-ч | 26.04 | 1.15 | 11.0621
|  | ЗТм | чел.-ч | 0.14 | 1.25 | 0.064645
|  | Итого по расценке |  |  |  |  | 298.18 |  | 127.02
|  | ФОТ | [6 empty] | 123.43
|  | НР (Отделочные работы) | % | 100 | 1 | 100 |  |  | 123.43
|  | СП (Отделочные работы) | % | 49 | 0.85 | 42 |  |  | 51.84
|  | Всего по позиции | [6 empty] | 302.29
146 | Прайс-лист ООО "ДиаманТ" от 16.06.2023 | Натяжной потолок RAL9003 | м2 | 36.94 |  | 36.94 | 258,26 (2250/1,2/7,26) |  | 9540.29 | 7.26 | 69262.5
|  | Всего по позиции | [6 empty] | 9540.29 |  | 69262.5
147 | ФЕР15-02-019-04 | Сплошное выравнивание внутренних поверхностей (однослойное оштукатуривание) из сухих растворных смесей толщиной до 10 мм: потолков | 100 м2 | 0,0055 (0,55/100) |  | 0.0055
| Приказ от 04.08.2020 № 421/пр п.58б | При применении сметных норм, включенных в сборники ГЭСН (ФЕР, ТЕР), аналогичных технологическим процессам в новом строительстве, в том числе по возведению новых конструктивных элементов ОЗП=1,15; ЭМ=1,25; ЗПМ=1,25; ТЗР=1,15; ТЗМ=1,25
| 1 | ОТ |  |  |  |  | 321.92 | 1.15 | 2.04 | 42.08
| 3 | ЭМ |  |  |  |  | 17.97 | 1.25 | 0.12 | 15.52
| 2 | в т.ч. ОТм |  |  |  |  | 10.72 | 1.25 | 0.07 | 42.08
| 4 | М |  |  |  |  | 1.32 |  | 0.01 | 7.26
| 14.4.01.21 | Грунтовка | т | 0 |  | 0
| 04.3.02.09 | Смеси на цементной основе | т | 0.901 |  | 0.0049555
|  | ЗТ | чел.-ч | 37.74 | 1.15 | 0.23871
|  | ЗТм | чел.-ч | 0.99 | 1.25 | 0.0068062
|  | Итого по расценке |  |  |  |  | 341.21 |  | 2.17
|  | ФОТ | [6 empty] | 2.11
|  | НР (Отделочные работы) | % | 100 | 1 | 100 |  |  | 2.11
|  | СП (Отделочные работы) | % | 49 | 0.85 | 42 |  |  | 0.89
|  | Всего по позиции | [6 empty] | 5.17
148 | Прайс-лист ООО "ДиаманТ" от 16.06.2023 | Грунтовка Церезит ст17 (1 л.) | л | 0.11 |  | 0.11 | 24,68 (215/1,2/7,26) |  | 2.71 | 7.26 | 19.71
|  | Всего по позиции | [6 empty] | 2.71 |  | 19.71
149 | Прайс-лист ООО "ДиаманТ" от 16.06.2023 | Шпатлевка Церезит ст17 | кг | 0.004956 |  | 0.004956 | 10,49 (91,4/1,2/7,26) |  | 0.05 | 7.26 | 0.38
|  | Всего по позиции | [6 empty] | 0.05 |  | 0.38
150 | ФЕР15-04-007-04 | Окраска водно-дисперсионными акриловыми составами улучшенная: по сборным конструкциям потолков, подготовленным под окраску | 100 м2 | 0,0055 (0,55/100) |  | 0.0055
| Приказ от 04.08.2020 № 421/пр п.58б | При применении сметных норм, включенных в сборники ГЭСН (ФЕР, ТЕР), аналогичных технологическим процессам в новом строительстве, в том числе по возведению новых конструктивных элементов ОЗП=1,15; ЭМ=1,25; ЗПМ=1,25; ТЗР=1,15; ТЗМ=1,25
| 1 | ОТ |  |  |  |  | 354.22 | 1.15 | 2.24 | 42.08
| 3 | ЭМ |  |  |  |  | 6.85 | 1.25 | 0.05 | 15.52
| 2 | в т.ч. ОТм |  |  |  |  | 1.28 | 1.25 | 0.01 | 42.08
| 4 | М |  |  |  |  | 123.99 |  | 0.68 | 7.26
| 14.4.01.02 | Грунтовка | т | 0.022 |  | 0.000121
| 14.3.02.01 | Краска акриловая | т | 0.033 |  | 0.0001815
|  | ЗТ | чел.-ч | 39.98 | 1.15 | 0.25287
|  | ЗТм | чел.-ч | 0.11 | 1.25 | 0.00075625
|  | Итого по расценке |  |  |  |  | 485.06 |  | 2.97
|  | ФОТ | [6 empty] | 2.25
|  | НР (Отделочные работы) | % | 100 | 1 | 100 |  |  | 2.25
|  | СП (Отделочные работы) | % | 49 | 0.85 | 42 |  |  | 0.95
|  | Всего по позиции | [6 empty] | 6.17
151 | Прайс-лист ООО "ДиаманТ" от 16.06.2023 | Грунтовка Церезит ст17 (1 л.) | л | 0.11 |  | 0.11 | 24,68 (215/1,2/7,26) |  | 2.71 | 7.26 | 19.71
|  | Всего по позиции | [6 empty] | 2.71 |  | 19.71
152 | ФССЦ14.3.02.01-0005 | Краска LUJA, ТИККУРИЛА | л | 0.000182 |  | 0.000182 | 85.77 |  | 622.69 | 7.26 | 0.12
|  | Всего по позиции | [6 empty] | 0.02 |  | 0.12
153 | ФЕРм08-03-593-19 | Светильник в подвесных потолках | 100 шт | 0,2 (20/100) |  | 0.2
| 1 | ОТ |  |  |  |  | 936.45 |  | 187.29 | 42.08
| 3 | ЭМ |  |  |  |  | 36.22 |  | 7.24 | 15.52
| 2 | в т.ч. ОТм |  |  |  |  | 5.02 |  | 1 | 42.08
| 4 | М |  |  |  |  | 120.73 |  | 24.15 | 7.26
|  | ЗТ | чел.-ч | 94.4 |  | 18.88
|  | ЗТм | чел.-ч | 0.4 |  | 0.08
|  | Итого по расценке |  |  |  |  | 1093.4 |  | 218.68
|  | ФОТ | [6 empty] | 188.29
|  | НР (Электротехнические установки: на других объектах) | % | 97 | 1 | 97 |  |  | 182.64
|  | СП (Электротехнические установки: на других объектах) | % | 51 | 1 | 51 |  |  | 96.03
|  | Всего по позиции | [6 empty] | 497.35
154 | Прайс-лист ООО "ДиаманТ" от 16.06.2023 | Светильник точечный Премиум Лайн Paulmann 51мм | шт | 20 |  | 20 | 572,2 (4985/1,2/7,26) |  | 11443.99 | 7.26 | 83083.33
|  | Всего по позиции | [6 empty] | 11443.99 |  | 83083.33
155 | ФЕРм08-03-593-12 | Люстры и подвесы с количеством ламп: до 12 | шт | 1 |  | 1
| 1 | ОТ |  |  |  |  | 18.45 |  | 18.45 | 42.08
| 3 | ЭМ |  |  |  |  | 3.78 |  | 3.78 | 15.52
| 2 | в т.ч. ОТм |  |  |  |  | 0.5 |  | 0.5 | 42.08
| 4 | М |  |  |  |  | 4.65 |  | 4.65 | 7.26
|  | ЗТ | чел.-ч | 1.86 |  | 1.86
|  | ЗТм | чел.-ч | 0.04 |  | 0.04
|  | Итого по расценке |  |  |  |  | 26.88 |  | 26.88
|  | ФОТ | [6 empty] | 18.95
|  | НР (Электротехнические установки: на других объектах) | % | 97 | 1 | 97 |  |  | 18.38
|  | СП (Электротехнические установки: на других объектах) | % | 51 | 1 | 51 |  |  | 9.66
|  | Всего по позиции | [6 empty] | 54.92
156 | Прайс-лист ООО "ДиаманТ" от 16.06.2023 | Подвесной кольцевой светильник 40/60см круглая светодиодная люстра WOBAKO | шт | 1 |  | 1 | 4609,56 (40158,45/1,2/7,26) |  | 4609.56 | 7.26 | 33465.38
|  | Всего по позиции | [6 empty] | 4609.56 |  | 33465.38
Стены и перегородки |  | [PosCom]Стены и перегородки[/PosCom]
157 | ФЕР10-01-039-01 | Установка блоков в наружных и внутренних дверных проемах: в каменных стенах, площадь проема до 3 м2 | 100 м2 | 0,0189 (((2,1*0,8)+(2,1*0,1))/100) |  | 0.0189
| Приказ от 04.08.2020 № 421/пр п.58б | При применении сметных норм, включенных в сборники ГЭСН (ФЕР, ТЕР), аналогичных технологическим процессам в новом строительстве, в том числе по возведению новых конструктивных элементов ОЗП=1,15; ЭМ=1,25; ЗПМ=1,25; ТЗР=1,15; ТЗМ=1,25
| 1 | ОТ |  |  |  |  | 821.89 | 1.15 | 17.86 | 42.08
| 3 | ЭМ |  |  |  |  | 1132.88 | 1.25 | 26.76 | 15.52
| 2 | в т.ч. ОТм |  |  |  |  | 172.57 | 1.25 | 4.08 | 42.08
| 4 | М |  |  |  |  | 2088.57 |  | 39.47 | 7.26
| 01.7.04.07 | Скобяные изделия | компл | 0 |  | 0
| 11.2.02.01 | Блоки дверные | м2 | 100 |  | 1.89
|  | ЗТ | чел.-ч | 89.53 | 1.15 | 1.9459
|  | ЗТм | чел.-ч | 13.04 | 1.25 | 0.30807
|  | Итого по расценке |  |  |  |  | 4043.34 |  | 84.1
|  | ФОТ | [6 empty] | 21.94
|  | НР (Деревянные конструкции) | % | 108 | 1 | 108 |  |  | 23.7
|  | СП (Деревянные конструкции) | % | 55 | 0.85 | 47 |  |  | 10.31
|  | Всего по позиции | [6 empty] | 118.11
158 | Коммерческое предложение ООО "Фабрика дверей" №ФД000002017 от 19.06.2023 г. | Дверь ДВ 1 21-8 Г В2 МД3 в комплекте | комп | 1 |  | 1 | 4888,09 (42585/1,2/7,26) |  | 4888.09 | 7.26 | 35487.5
|  | Всего по позиции | [6 empty] | 4888.09 |  | 35487.5
159 | ФССЦ07.1.01.00_70_2443036289_26.02.2022_02 | Дверь ДВ 1 21-10 Г В2 МД3 в комплекте | шт | 1 |  | 1 | 4959,37 (43206/1,2/7,26) |  | 36005 | 7.26 | 36005
|  | Всего по позиции | [6 empty] | 4959.37 |  | 36005
160 | ФЕР15-02-019-03 | Сплошное выравнивание внутренних поверхностей (однослойное оштукатуривание) из сухих растворных смесей толщиной до 10 мм: стен | 100 м2 | 0,6365 (63,65/100) |  | 0.6365
| Приказ от 04.08.2020 № 421/пр п.58б | При применении сметных норм, включенных в сборники ГЭСН (ФЕР, ТЕР), аналогичных технологическим процессам в новом строительстве, в том числе по возведению новых конструктивных элементов ОЗП=1,15; ЭМ=1,25; ЗПМ=1,25; ТЗР=1,15; ТЗМ=1,25
| 1 | ОТ |  |  |  |  | 277.14 | 1.15 | 202.86 | 42.08
| 3 | ЭМ |  |  |  |  | 17.03 | 1.25 | 13.55 | 15.52
| 2 | в т.ч. ОТм |  |  |  |  | 10.08 | 1.25 | 8.02 | 42.08
| 4 | М |  |  |  |  | 1.24 |  | 0.79 | 7.26
| 14.4.01.21 | Грунтовка | т | 0 |  | 0
| 04.3.02.09 | Смеси на цементной основе | т | 0.85 |  | 0.54102
|  | ЗТ | чел.-ч | 32.49 | 1.15 | 23.7819
|  | ЗТм | чел.-ч | 0.93 | 1.25 | 0.73993
|  | Итого по расценке |  |  |  |  | 295.41 |  | 217.2
|  | ФОТ | [6 empty] | 210.88
|  | НР (Отделочные работы) | % | 100 | 1 | 100 |  |  | 210.88
|  | СП (Отделочные работы) | % | 49 | 0.85 | 42 |  |  | 88.57
|  | Всего по позиции | [6 empty] | 516.65
161 | Прайс-лист ООО "Диаман Т" от 16.06.2023 | Грунтовка Церезит ст17 (1 л.) | л | 12.73 |  | 12.73 | 24,68 (215/1,2/7,26) |  | 314.16 | 7.26 | 2280.79
|  | Всего по позиции | [6 empty] | 314.16 |  | 2280.79
162 | Прайс-лист ООО "Диаман Т" от 16.06.2023 | Шпатлевка Церезит ст17 | кг | 54.1 |  | 54.1 | 10,49 (91,4/1,2/7,26) |  | 567.58 | 7.26 | 4120.62
|  | Всего по позиции | [6 empty] | 567.58 |  | 4120.62
163 | ФЕР15-02-019-03 | Сплошное выравнивание внутренних поверхностей (2 слой) из сухих растворных смесей толщиной до 10 мм: стен | 100 м2 | 0,6365 (63,65/100) |  | 0.6365
| Приказ от 04.08.2020 № 421/пр п.58б | При применении сметных норм, включенных в сборники ГЭСН (ФЕР, ТЕР), аналогичных технологическим процессам в новом строительстве, в том числе по возведению новых конструктивных элементов ОЗП=1,15; ЭМ=1,25; ЗПМ=1,25; ТЗР=1,15; ТЗМ=1,25
| 1 | ОТ |  |  |  |  | 277.14 | 1.15 | 202.86 | 42.08
| 3 | ЭМ |  |  |  |  | 17.03 | 1.25 | 13.55 | 15.52
| 2 | в т.ч. ОТм |  |  |  |  | 10.08 | 1.25 | 8.02 | 42.08
| 4 | М |  |  |  |  | 1.24 |  | 0.79 | 7.26
| 14.4.01.21 | Грунтовка | т | 0 |  | 0
| 04.3.02.09 | Смеси на цементной основе | т | 0.85 |  | 0.54102
|  | ЗТ | чел.-ч | 32.49 | 1.15 | 23.7819
|  | ЗТм | чел.-ч | 0.93 | 1.25 | 0.73993
|  | Итого по расценке |  |  |  |  | 295.41 |  | 217.2
|  | ФОТ | [6 empty] | 210.88
|  | НР (Отделочные работы) | % | 100 | 1 | 100 |  |  | 210.88
|  | СП (Отделочные работы) | % | 49 | 0.85 | 42 |  |  | 88.57
|  | Всего по позиции | [6 empty] | 516.65
164 | Прайс-лист ООО "Диаман Т" от 16.06.2023 | Грунтовка Церезит ст17 (1 л.) | л | 12.73 |  | 12.73 | 24,68 (215/1,2/7,26) |  | 314.16 | 7.26 | 2280.79
|  | Всего по позиции | [6 empty] | 314.16 |  | 2280.79
165 | Прайс-лист ООО "Диаман Т" от 16.06.2023 | Шпатлевка Церезит ст17 | кг | 54.1 |  | 54.1 | 10,49 (91,4/1,2/7,26) |  | 567.58 | 7.26 | 4120.62
|  | Всего по позиции | [6 empty] | 567.58 |  | 4120.62
166 | ФЕР15-04-047-08 | Декоративная отделка поверхностей под шелк картами (коврами) масляная, категория сложности: 3 | 100 м2 | 0,6365 (63,65/100) |  | 0.6365
| Приказ от 04.08.2020 № 421/пр п.58б | При применении сметных норм, включенных в сборники ГЭСН (ФЕР, ТЕР), аналогичных технологическим процессам в новом строительстве, в том числе по возведению новых конструктивных элементов ОЗП=1,15; ЭМ=1,25; ЗПМ=1,25; ТЗР=1,15; ТЗМ=1,25
| 1 | ОТ |  |  |  |  | 3933.46 | 1.15 | 2879.19 | 42.08
| 3 | ЭМ |  |  |  |  | 15.4 | 1.25 | 12.25 | 15.52
| 2 | в т.ч. ОТм |  |  |  |  | 2.96 | 1.25 | 2.36 | 42.08
| 4 | М |  |  |  |  | 1648.06 |  | 1048.99 | 7.26
| 14.4.02.04 | Краски для внутренних работ масляные готовые к применению | т | 0.0421 |  | 0.026797
|  | ЗТ | чел.-ч | 391 | 1.15 | 286.2022
|  | ЗТм | чел.-ч | 0.25 | 1.25 | 0.19891
|  | Итого по расценке |  |  |  |  | 5596.92 |  | 3940.44
|  | ФОТ | [6 empty] | 2881.55
|  | НР (Отделочные работы) | % | 100 | 1 | 100 |  |  | 2881.55
|  | СП (Отделочные работы) | % | 49 | 0.85 | 42 |  |  | 1210.25
|  | Всего по позиции | [6 empty] | 8032.24
167 | КП ИП Резников М.А. от 19.06.2023 | MASSIMO штукатурка | м2 | 63.65 |  | 63.65 | 73,23 (638/1,2/7,26) |  | 4661.24 | 7.26 | 33840.58
|  | Всего по позиции | [6 empty] | 4661.24 |  | 33840.58
168 | ФЕР15-06-001-04 | Оклейка обоями стен по листовым материалам, гипсобетонным и гипсолитовым поверхностям: простыми и средней плотности | 100 м2 | 0,1125 (11,25/100) |  | 0.1125
| Приказ от 04.08.2020 № 421/пр п.58б | При применении сметных норм, включенных в сборники ГЭСН (ФЕР, ТЕР), аналогичных технологическим процессам в новом строительстве, в том числе по возведению новых конструктивных элементов ОЗП=1,15; ЭМ=1,25; ЗПМ=1,25; ТЗР=1,15; ТЗМ=1,25
| 1 | ОТ |  |  |  |  | 220.61 | 1.15 | 28.54 | 42.08
| 3 | ЭМ |  |  |  |  | 0.97 | 1.25 | 0.14 | 15.52
| 2 | в т.ч. ОТм |  |  |  |  | 0.26 | 1.25 | 0.04 | 42.08
| 4 | М |  |  |  |  | 43.86 |  | 4.93 | 7.26
| 01.6.02.01 | Обои | 100 м2 | 1.13 |  | 0.12712
|  | ЗТ | чел.-ч | 24.9 | 1.15 | 3.2214
|  | ЗТм | чел.-ч | 0.02 | 1.25 | 0.0028125
|  | Итого по расценке |  |  |  |  | 265.44 |  | 33.61
|  | ФОТ | [6 empty] | 28.58
|  | НР (Отделочные работы) | % | 100 | 1 | 100 |  |  | 28.58
|  | СП (Отделочные работы) | % | 49 | 0.85 | 42 |  |  | 12
|  | Всего по позиции | [6 empty] | 74.19
169 | Прайс-лист ООО "ДиаманТ" от 16.06.2023 | Обои Ницца | 100 м2 | 0,127125 (12,7125/100) |  | 0.12712 | 56,24 (490/1,2/7,26) |  | 7.15 | 7.26 | 51.91
|  | Всего по позиции | [6 empty] | 7.15 |  | 51.91
170 | ФЕР15-04-049-07 | Отделка стен внутри помещения по подготовленным поверхностям рельефным штукатурным акриловым покрытием вручную: фактура Декор | 100 м2 | 0,1125 (11,25/100) |  | 0.1125
| Приказ от 04.08.2020 № 421/пр п.58б | При применении сметных норм, включенных в сборники ГЭСН (ФЕР, ТЕР), аналогичных технологическим процессам в новом строительстве, в том числе по возведению новых конструктивных элементов ОЗП=1,15; ЭМ=1,25; ЗПМ=1,25; ТЗР=1,15; ТЗМ=1,25
| 1 | ОТ |  |  |  |  | 375.64 | 1.15 | 48.6 | 42.08
| 3 | ЭМ |  |  |  |  | 23.45 | 1.25 | 3.3 | 15.52
| 2 | в т.ч. ОТм |  |  |  |  | 4.4 | 1.25 | 0.62 | 42.08
| 4 | М |  |  |  |  | 4862.11 |  | 546.99 | 7.26
| 14.4.01.02 | Грунтовка | т | 0.013 |  | 0.0014625
|  | ЗТ | чел.-ч | 37.34 | 1.15 | 4.8309
|  | ЗТм | чел.-ч | 0.38 | 1.25 | 0.053437
|  | Итого по расценке |  |  |  |  | 5261.2 |  | 598.88
|  | ФОТ | [6 empty] | 49.22
|  | НР (Отделочные работы) | % | 100 | 1 | 100 |  |  | 49.22
|  | СП (Отделочные работы) | % | 49 | 0.85 | 42 |  |  | 20.67
|  | Всего по позиции | [6 empty] | 668.77
171 | ФЕР10-05-008-03 | Облицовка стен по одинарному металлическому каркасу из потолочного профиля гипсокартонными листами: одним слоем с дверным проемом | 100 м2 | 0,0884 (8,84/100) |  | 0.0884
| Приказ от 04.08.2020 № 421/пр п.58б | При применении сметных норм, включенных в сборники ГЭСН (ФЕР, ТЕР), аналогичных технологическим процессам в новом строительстве, в том числе по возведению новых конструктивных элементов ОЗП=1,15; ЭМ=1,25; ЗПМ=1,25; ТЗР=1,15; ТЗМ=1,25
| 1 | ОТ |  |  |  |  | 734.67 | 1.15 | 74.69 | 42.08
| 3 | ЭМ |  |  |  |  | 57.15 | 1.25 | 6.32 | 15.52
| 2 | в т.ч. ОТм |  |  |  |  | 5.31 | 1.25 | 0.59 | 42.08
| 4 | М |  |  |  |  | 2744.67 |  | 242.63 | 7.26
| 01.6.01.02 | Листы гипсокартонные | м2 | 112 |  | 9.9008
|  | ЗТ | чел.-ч | 81 | 1.15 | 8.2345
|  | ЗТм | чел.-ч | 0.41 | 1.25 | 0.045305
|  | Итого по расценке |  |  |  |  | 3536.49 |  | 323.63
|  | ФОТ | [6 empty] | 75.28
|  | НР (Деревянные конструкции) | % | 108 | 1 | 108 |  |  | 81.3
|  | СП (Деревянные конструкции) | % | 55 | 0.85 | 47 |  |  | 35.38
|  | Всего по позиции | [6 empty] | 440.31
172 | ФССЦ01.6.01.02-0004 | Листы гипсокартонные ГКЛ, толщина 8 мм | м2 | 9.9008 |  | 9.9008 | 12.77 |  | 92.71 | 7.26 | 917.9
|  | Всего по позиции | [6 empty] | 126.43 |  | 917.9
173 | ФССЦ01.6.01.02-0003 | Листы гипсокартонные: влагостойкие, КНАУФ, толщиной 10 мм | м2 | 18.564 |  | 18.564 | 14.42 |  | 104.69 | 7.26 | 1943.45
|  | Всего по позиции | [6 empty] | 267.69 |  | 1943.45
174 | ФЕР10-01-035-01 | Установка подоконных досок из ПВХ: в каменных стенах толщиной до 0,51 м | 100 м | 0,028 (2,8/100) |  | 0.028
| Приказ от 04.08.2020 № 421/пр п.58б | При применении сметных норм, включенных в сборники ГЭСН (ФЕР, ТЕР), аналогичных технологическим процессам в новом строительстве, в том числе по возведению новых конструктивных элементов ОЗП=1,15; ЭМ=1,25; ЗПМ=1,25; ТЗР=1,15; ТЗМ=1,25
| 1 | ОТ |  |  |  |  | 165.82 | 1.15 | 5.34 | 42.08
| 3 | ЭМ |  |  |  |  | 10.45 | 1.25 | 0.37 | 15.52
| 2 | в т.ч. ОТм |  |  |  |  | 2.16 | 1.25 | 0.08 | 42.08
| 4 | М |  |  |  |  | 2189.21 |  | 61.3 | 7.26
| 11.3.03.01 | Доски подоконные ПВХ | м | 0 |  | 0
| 11.3.03.14-1000 | Заглушки торцевые двусторонние к подоконной доске из ПВХ, белый, мрамор, размеры 40x480 мм | 10 шт | 0 |  | 0
|  | ЗТ | чел.-ч | 19.44 | 1.15 | 0.62597
|  | ЗТм | чел.-ч | 0.18 | 1.25 | 0.0063
|  | Итого по расценке |  |  |  |  | 2365.48 |  | 67
|  | ФОТ | [6 empty] | 5.42
|  | НР (Деревянные конструкции) | % | 108 | 1 | 108 |  |  | 5.85
|  | СП (Деревянные конструкции) | % | 55 | 0.85 | 47 |  |  | 2.55
|  | Всего по позиции | [6 empty] | 75.4
175 | ФССЦ11.3.03.01-0011 | Доски подоконные из ПВХ, ширина 600 мм | м | 2.8 |  | 2.8 | 74.91 |  | 543.85 | 7.26 | 1522.77
|  | Всего по позиции | [6 empty] | 209.75 |  | 1522.77
Пол |  | [PosCom]Пол[/PosCom]
176 | ФЕР11-01-034-04 | Устройство покрытий: из досок ламинированных замковым способом | 100 м2 | 0,3423 (34,23/100) |  | 0.3423
| Приказ от 04.08.2020 № 421/пр п.58б | При применении сметных норм, включенных в сборники ГЭСН (ФЕР, ТЕР), аналогичных технологическим процессам в новом строительстве, в том числе по возведению новых конструктивных элементов ОЗП=1,15; ЭМ=1,25; ЗПМ=1,25; ТЗР=1,15; ТЗМ=1,25
| 1 | ОТ |  |  |  |  | 192.35 | 1.15 | 75.72 | 42.08
| 3 | ЭМ |  |  |  |  | 6.57 | 1.25 | 2.81 | 15.52
| 2 | в т.ч. ОТм |  |  |  |  | 1.16 | 1.25 | 0.5 | 42.08
| 4 | М |  |  |  |  | 366.45 |  | 125.44 | 7.26
| 11.2.03.02 | Покрытие напольное ламинированное (ламинат) | м2 | 102.5 |  | 35.0857
|  | ЗТ | чел.-ч | 22.55 | 1.15 | 8.8767
|  | ЗТм | чел.-ч | 0.1 | 1.25 | 0.042787
|  | Итого по расценке |  |  |  |  | 565.37 |  | 203.96
|  | ФОТ | [6 empty] | 76.22
|  | НР (Полы) | % | 112 | 1 | 112 |  |  | 85.37
|  | СП (Полы) | % | 65 | 0.85 | 55 |  |  | 41.92
|  | Всего по позиции | [6 empty] | 331.25
177 | ФССЦ14.1.02.03-0002 | Клей ПВА | кг | 2 |  | 2 | 15.9 |  | 115.43 | 7.26 | 230.87
|  | Всего по позиции | [6 empty] | 31.8 |  | 230.87
178 | Прайс-лист ООО "ДиаманТ" от 16.06.2023 | Ламинат My Floor Residence ML1023 Дуб Лэйк серый 1845х244х10 мм | м2 | 35.0857 |  | 35.0857 | 736,8 (6419/1,2/7,26) |  | 25851.17 | 7.26 | 187679.52
|  | Всего по позиции | [6 empty] | 25851.17 |  | 187679.52
179 | ФЕР11-01-050-01 | Устройство пароизоляции из полиэтиленовой пленки в один слой насухо | 100 м2 | 0,3423 (34,23/100) |  | 0.3423
| Приказ от 04.08.2020 № 421/пр п.58б | При применении сметных норм, включенных в сборники ГЭСН (ФЕР, ТЕР), аналогичных технологическим процессам в новом строительстве, в том числе по возведению новых конструктивных элементов ОЗП=1,15; ЭМ=1,25; ЗПМ=1,25; ТЗР=1,15; ТЗМ=1,25
| 1 | ОТ |  |  |  |  | 29.43 | 1.15 | 11.59 | 42.08
| 3 | ЭМ |  |  |  |  | 1.31 | 1.25 | 0.56 | 15.52
| 2 | в т.ч. ОТм |  |  |  |  | 0.23 | 1.25 | 0.1 | 42.08
| 4 | М |  |  |  |  | 1492.06 |  | 510.73 | 7.26
|  | ЗТ | чел.-ч | 3.45 | 1.15 | 1.3581
|  | ЗТм | чел.-ч | 0.02 | 1.25 | 0.0085575
|  | Итого по расценке |  |  |  |  | 1522.8 |  | 522.88
|  | ФОТ | [6 empty] | 11.69
|  | НР (Полы) | % | 112 | 1 | 112 |  |  | 13.09
|  | СП (Полы) | % | 65 | 0.85 | 55 |  |  | 6.43
|  | Всего по позиции | [6 empty] | 542.4
180 | ФЕР11-01-027-06 | Устройство покрытий на растворе из сухой смеси с приготовлением раствора в построечных условиях из плиток: гладких неглазурованных керамических для полов одноцветных | 100 м2 | 0,0232 (2,32/100) |  | 0.0232
| Приказ от 04.08.2020 № 421/пр п.58б | При применении сметных норм, включенных в сборники ГЭСН (ФЕР, ТЕР), аналогичных технологическим процессам в новом строительстве, в том числе по возведению новых конструктивных элементов ОЗП=1,15; ЭМ=1,25; ЗПМ=1,25; ТЗР=1,15; ТЗМ=1,25
| 1 | ОТ |  |  |  |  | 1046.88 | 1.15 | 27.93 | 42.08
| 3 | ЭМ |  |  |  |  | 142.03 | 1.25 | 4.12 | 15.52
| 2 | в т.ч. ОТм |  |  |  |  | 53.61 | 1.25 | 1.55 | 42.08
| 4 | М |  |  |  |  | 7858.9 |  | 182.33 | 7.26
|  | ЗТ | чел.-ч | 119.78 | 1.15 | 3.1957
|  | ЗТм | чел.-ч | 4.5 | 1.25 | 0.1305
|  | Итого по расценке |  |  |  |  | 9047.81 |  | 214.38
|  | ФОТ | [6 empty] | 29.48
|  | НР (Полы) | % | 112 | 1 | 112 |  |  | 33.02
|  | СП (Полы) | % | 65 | 0.85 | 55 |  |  | 16.21
|  | Всего по позиции | [6 empty] | 263.61
181 | Коммерческое предложение АО "Бест Керамикс" от 13.06.2023 | Керамогранит Kerama marazzi Роверелла беж SG610400R 600*600 | шт | 7 |  | 7 | 127,98 (1115/1,2/7,26) |  | 895.89 | 7.26 | 6504.17
|  | Всего по позиции | [6 empty] | 895.89 |  | 6504.17
182 | Коммерческое предложение АО "Бест Керамикс" от 13.06.2023 | Клей д/пл Ceresit CM14 Extra | кг | 10.44 |  | 10.44 | 3,98 (34,64/1,2/7,26) |  | 41.51 | 7.26 | 301.37
|  | Всего по позиции | [6 empty] | 41.51 |  | 301.37
|  | Итого прямые затраты по Разделу 4 | [6 empty] | 731522.88
в том числе
|  | оплата труда (ОТ) | [6 empty] | 4873.03 |  | 205057.3
|  | эксплуатация машин и механизмов | [6 empty] | 142.35
|  | в том числе | [6 empty] | 142.35
|  | эксплуатация машин и механизмов без учета доплат к оплате труда машинистов | [6 empty] | 142.35
|  | в том числе | [6 empty] | 142.35
|  | оплата труда машинистов (ОТм) | [6 empty] | 36.37 |  | 1529.99
|  | материальные ресурсы | [6 empty] | 72096.78
|  | в том числе | [6 empty] | 72096.78
|  | материальные ресурсы без учета дополнительной перевозки | [6 empty] | 72096.78
|  | перевозка | [6 empty] | 833.77 |  | 833.77
|  | Итого ФОТ | [6 empty] | 4909.4 |  | 206587.29
|  | Итого накладные расходы | [6 empty] | 206452.27 |  | 0
|  | Итого сметная прибыль | [6 empty] | 89467.92 |  | 0
|  | Итого по разделу Раздел 4 | [6 empty] | 1027443.07
Раздел 5. Монтаж реечной системы LWR
183 | ФЕР09-03-048-01 | Монтаж реечной системы LWR | 100 м2 | 0,0552 ((3,7+1,27+0,55)/100) |  | 0.0552
| Приказ от 04.08.2020 № 421/пр п.58б | При применении сметных норм, включенных в сборники ГЭСН (ФЕР, ТЕР), аналогичных технологическим процессам в новом строительстве, в том числе по возведению новых конструктивных элементов ОЗП=1,15; ЭМ=1,25; ЗПМ=1,25; ТЗР=1,15; ТЗМ=1,25
| 1 | ОТ |  |  |  |  | 2471.58 | 1.15 | 156.9 | 42.08
| 3 | ЭМ |  |  |  |  | 1694.99 | 1.25 | 116.95 | 15.52
| 2 | в т.ч. ОТм |  |  |  |  | 196.94 | 1.25 | 13.59 | 42.08
| 4 | М |  |  |  |  | 2223.77 |  | 122.75 | 7.26
| 09.2.02.01 | Облицовочные элементы | т | 0 |  | 0
| 07.2.07.13 | Каркасы подвесных потолков | т | 0 |  | 0
|  | ЗТ | чел.-ч | 272.5 | 1.15 | 17.2983
|  | ЗТм | чел.-ч | 14.96 | 1.25 | 1.0322
|  | Итого по расценке |  |  |  |  | 6390.34 |  | 396.6
|  | ФОТ | [6 empty] | 170.49
|  | НР (Металлические конструкции) | % | 93 | 1 | 93 |  |  | 158.56
|  | СП (Металлические конструкции) | % | 62 | 0.85 | 53 |  |  | 90.36
|  | Всего по позиции | [6 empty] | 645.52
184 | Коммерческое предложение ООО "ЭЛВЕР" от 09.06.2023 | Рейка дезайнерская LWR RK 100(h)*50мм L983, цвет RAL9003муар | шт | 27 |  | 27 | 79,55 (693/1,2/7,26) |  | 2147.73 | 7.26 | 15592.5
|  | Всего по позиции | [6 empty] | 2147.73 |  | 15592.5
185 | Коммерческое предложение ООО "ЭЛВЕР" от 09.06.2023 | Рейка LWR Линейный свет.ALED 54ВТ 100(h)*50мм L983, цвет RAL9003муар | шт | 6 |  | 6 | 657,02 (5724/1,2/7,26) |  | 3942.15 | 7.26 | 28620
|  | Всего по позиции | [6 empty] | 3942.15 |  | 28620
186 | Коммерческое предложение ООО "ЭЛВЕР" от 09.06.2023 | Направляющий элерон П50Ш100,L3000,RAL9005 | шт | 3 |  | 3 | 130,85 (1140/1,2/7,26) |  | 392.56 | 7.26 | 2850
|  | Всего по позиции | [6 empty] | 392.56 |  | 2850
187 | Коммерческое предложение ООО "ЭЛВЕР" от 09.06.2023 | Подвес L1000 | шт | 12 |  | 12 | 1,84 (16/1,2/7,26) |  | 22.04 | 7.26 | 160
|  | Всего по позиции | [6 empty] | 22.04 |  | 160
188 | Коммерческое предложение ООО "ЭЛВЕР" от 09.06.2023 | Профиль для зон.перегородки 100х50, L3000, цвет дерево | шт | 4 |  | 4 | 1532,37 (13350/1,2/7,26) |  | 6129.48 | 7.26 | 44500
|  | Всего по позиции | [6 empty] | 6129.48 |  | 44500
|  | Итого прямые затраты по Разделу 5 | [6 empty] | 101030.99
в том числе
|  | оплата труда (ОТ) | [6 empty] | 156.9 |  | 6602.18
|  | эксплуатация машин и механизмов | [6 empty] | 116.95
|  | в том числе | [6 empty] | 116.95
|  | эксплуатация машин и механизмов без учета доплат к оплате труда машинистов | [6 empty] | 116.95
|  | в том числе | [6 empty] | 116.95
|  | оплата труда машинистов (ОТм) | [6 empty] | 13.59 |  | 571.83
|  | материальные ресурсы | [6 empty] | 12756.71
|  | в том числе | [6 empty] | 12756.71
|  | материальные ресурсы без учета дополнительной перевозки | [6 empty] | 12756.71
|  | Итого ФОТ | [6 empty] | 170.49 |  | 7174.01
|  | Итого накладные расходы | [6 empty] | 6671.83 |  | 0
|  | Итого сметная прибыль | [6 empty] | 3802.23 |  | 0
|  | Итого по разделу Раздел 5 | [6 empty] | 111505.05
Раздел 6. Декоративные панели для стен
189 | ФЕР10-05-008-03 | Облицовка стен по одинарному металлическому каркасу из потолочного профиля гипсокартонными листами: одним слоем с дверным проемом | 100 м2 | 0,3264 ((11,75+20,89)/100) |  | 0.3264
| Приказ от 04.08.2020 № 421/пр п.58б | При применении сметных норм, включенных в сборники ГЭСН (ФЕР, ТЕР), аналогичных технологическим процессам в новом строительстве, в том числе по возведению новых конструктивных элементов ОЗП=1,15; ЭМ=1,25; ЗПМ=1,25; ТЗР=1,15; ТЗМ=1,25
| 1 | ОТ |  |  |  |  | 734.67 | 1.15 | 275.77 | 42.08
| 3 | ЭМ |  |  |  |  | 57.15 | 1.25 | 23.32 | 15.52
| 2 | в т.ч. ОТм |  |  |  |  | 5.31 | 1.25 | 2.17 | 42.08
| 4 | М |  |  |  |  | 2744.67 |  | 895.86 | 7.26
| 01.6.01.02 | Листы гипсокартонные | м2 | 112 |  | 36.5568
|  | ЗТ | чел.-ч | 81 | 1.15 | 30.4042
|  | ЗТм | чел.-ч | 0.41 | 1.25 | 0.16728
|  | Итого по расценке |  |  |  |  | 3536.49 |  | 1194.94
|  | ФОТ | [6 empty] | 277.94
|  | НР (Деревянные конструкции) | % | 108 | 1 | 108 |  |  | 300.18
|  | СП (Деревянные конструкции) | % | 55 | 0.85 | 47 |  |  | 130.63
|  | Всего по позиции | [6 empty] | 1625.75
190 | Коммерческое предложение ООО "Аксиома Миронова" от 15.06.2023 | Панель Випрок 3,0 Arbour (NEW 05.21.02) | шт | 25 |  | 25 | 510,67 (4448,95/1,2/7,26) |  | 12766.73 | 7.26 | 92686.46
|  | Всего по позиции | [6 empty] | 12766.73 |  | 92686.46
191 | Коммерческое предложение ООО "Аксиома Миронова" от 15.06.2023 | Омега-профиль алюминий 3,00м. (RAL 7013) | шт | 44 |  | 44 | 80,79 (703,8/1,2/7,26) |  | 3554.55 | 7.26 | 25806
|  | Всего по позиции | [6 empty] | 3554.55 |  | 25806
192 | Коммерческое предложение ООО "Аксиома Миронова" от 15.06.2023 | Пи-профиль алюминий 3,00м. (RAL 7013) | шт | 44 |  | 44 | 42,4 (369,43/1,2/7,26) |  | 1865.81 | 7.26 | 13545.77
|  | Всего по позиции | [6 empty] | 1865.81 |  | 13545.77
193 | Коммерческое предложение ООО "Аксиома Миронова" от 15.06.2023 | Эль-профиль алюминий 3,00м. (RAL 7013) | шт | 30 |  | 30 | 92,37 (804,72/1,2/7,26) |  | 2771.07 | 7.26 | 20118
|  | Всего по позиции | [6 empty] | 2771.07 |  | 20118
194 | Коммерческое предложение ООО "Аксиома Миронова" от 15.06.2023 | Эф-профиль алюминий 3,00м. (RAL 7013) | шт | 16 |  | 16 | 81,75 (712,21/1,2/7,26) |  | 1308.01 | 7.26 | 9496.13
|  | Всего по позиции | [6 empty] | 1308.01 |  | 9496.13
195 | Коммерческое предложение ООО "Аксиома Миронова" от 15.06.2023 | Саморезы JP 81 (3.9x25) DIN7504 | шт | 1000 |  | 1000 | 1,05 (9,19/1,2/7,26) |  | 1054.87 | 7.26 | 7658.33
|  | Всего по позиции | [6 empty] | 1054.87 |  | 7658.33
|  | Итого прямые затраты по Разделу 6 | [6 empty] | 187780.75
в том числе
|  | оплата труда (ОТ) | [6 empty] | 275.77 |  | 11604.23
|  | эксплуатация машин и механизмов | [6 empty] | 23.32
|  | в том числе | [6 empty] | 23.32
|  | эксплуатация машин и механизмов без учета доплат к оплате труда машинистов | [6 empty] | 23.32
|  | в том числе | [6 empty] | 23.32
|  | оплата труда машинистов (ОТм) | [6 empty] | 2.17 |  | 91.19
|  | материальные ресурсы | [6 empty] | 24216.9
|  | в том числе | [6 empty] | 24216.9
|  | материальные ресурсы без учета дополнительной перевозки | [6 empty] | 24216.9
|  | Итого ФОТ | [6 empty] | 277.94 |  | 11695.42
|  | Итого накладные расходы | [6 empty] | 12631.05 |  | 0
|  | Итого сметная прибыль | [6 empty] | 5496.85 |  | 0
|  | Итого по разделу Раздел 6 | [6 empty] | 205908.65
Раздел 7. Сантехнические работы
196 | ФЕРр65-4-2 | Демонтаж: унитазов и писсуаров | 100 шт | 0,01 (1/100) |  | 0.01
| 1 | ОТ |  |  |  |  | 544.56 |  | 5.45 | 42.08
| 3 | ЭМ |  |  |  |  | 9.07 |  | 0.09 | 15.52
| 2 | в т.ч. ОТм |  |  |  |  | 3.92 |  | 0.04 | 42.08
| 999-9899 | Строительный мусор и масса возвратных материалов | т | 2.65 |  | 0.0265
|  | ЗТ | чел.-ч | 63.84 |  | 0.6384
|  | ЗТм | чел.-ч | 0.29 |  | 0.0029
|  | Итого по расценке |  |  |  |  | 553.63 |  | 5.54
|  | ФОТ | [6 empty] | 5.49
|  | НР (Ремонт : внутренние санитарно-технические работы - демонтаж и разборка труб) | % | 87 | 1 | 87 |  |  | 4.78
|  | СП (Ремонт : внутренние санитарно-технические работы - демонтаж и разборка труб) | % | 44 | 1 | 44 |  |  | 2.42
|  | Всего по позиции | [6 empty] | 12.74
197 | ФЕР17-01-009-01 | Установка подвесных унитазов, писсуаров с инсталляциями рамного и блочного типов | шт | 1 |  | 1
| Приказ от 04.08.2020 № 421/пр п.58б | При применении сметных норм, включенных в сборники ГЭСН (ФЕР, ТЕР), аналогичных технологическим процессам в новом строительстве, в том числе по возведению новых конструктивных элементов ОЗП=1,15; ЭМ=1,25; ЗПМ=1,25; ТЗР=1,15; ТЗМ=1,25
| 1 | ОТ |  |  |  |  | 15.87 | 1.15 | 18.25 | 42.08
| 3 | ЭМ |  |  |  |  | 19.71 | 1.25 | 24.64 | 15.52
| 2 | в т.ч. ОТм |  |  |  |  | 3.48 | 1.25 | 4.35 | 42.08
| 4 | М |  |  |  |  | 9.63 |  | 9.63 | 7.26
| 18.2.01.06 | Унитазы | компл | 1 |  | 1
| 24.3.05.19 | Фасонные и соеденительные части к трубам ХПВХ | шт | 1 |  | 1
|  | ЗТ | чел.-ч | 1.86 | 1.15 | 2.139
|  | ЗТм | чел.-ч | 0.3 | 1.25 | 0.375
|  | Итого по расценке |  |  |  |  | 45.21 |  | 52.52
|  | ФОТ | [6 empty] | 22.6
|  | НР (Сантехнические работы - внутренние (трубопроводы, водопровод, канализация, отопление, газоснабжение, вентиляция и кондиционирование воздуха)) | % | 121 | 1 | 121 |  |  | 27.35
|  | СП (Сантехнические работы - внутренние (трубопроводы, водопровод, канализация, отопление, газоснабжение, вентиляция и кондиционирование воздуха)) | % | 72 | 0.85 | 61 |  |  | 13.79
|  | Всего по позиции | [6 empty] | 93.66
198 | Прайс-лист ООО "ДиаманТ" от 16.06.2023 | Унитаз подвесной | шт | 1 |  | 1 | 15409,78 (134250/1,2/7,26) |  | 15409.78 | 7.26 | 111875
|  | Всего по позиции | [6 empty] | 15409.78 |  | 111875
199 | ФЕРр65-4-1 | Демонтаж: умывальников и раковин | 100 шт | 0,01 (1/100) |  | 0.01
| 1 | ОТ |  |  |  |  | 437.59 |  | 4.38 | 42.08
| 3 | ЭМ |  |  |  |  | 8.13 |  | 0.08 | 15.52
| 2 | в т.ч. ОТм |  |  |  |  | 3.51 |  | 0.04 | 42.08
| 999-9899 | Строительный мусор и масса возвратных материалов | т | 1.66 |  | 0.0166
|  | ЗТ | чел.-ч | 51.3 |  | 0.513
|  | ЗТм | чел.-ч | 0.26 |  | 0.0026
|  | Итого по расценке |  |  |  |  | 445.72 |  | 4.46
|  | ФОТ | [6 empty] | 4.42
|  | НР (Ремонт : внутренние санитарно-технические работы - демонтаж и разборка труб) | % | 87 | 1 | 87 |  |  | 3.85
|  | СП (Ремонт : внутренние санитарно-технические работы - демонтаж и разборка труб) | % | 44 | 1 | 44 |  |  | 1.94
|  | Всего по позиции | [6 empty] | 10.25
200 | ФЕР17-01-005-04 | Установка раковин | 10 компл | 0,1 (1/10) |  | 0.1
| Приказ от 04.08.2020 № 421/пр п.58б | При применении сметных норм, включенных в сборники ГЭСН (ФЕР, ТЕР), аналогичных технологическим процессам в новом строительстве, в том числе по возведению новых конструктивных элементов ОЗП=1,15; ЭМ=1,25; ЗПМ=1,25; ТЗР=1,15; ТЗМ=1,25
| 1 | ОТ |  |  |  |  | 77.92 | 1.15 | 8.96 | 42.08
| 3 | ЭМ |  |  |  |  | 11.39 | 1.25 | 1.42 | 15.52
| 2 | в т.ч. ОТм |  |  |  |  | 2.57 | 1.25 | 0.32 | 42.08
| 4 | М |  |  |  |  | 111.07 |  | 11.11 | 7.26
| 18.2.02.08 | Раковины и умывальники | компл | 10 |  | 1
|  | ЗТ | чел.-ч | 8.1 | 1.15 | 0.9315
|  | ЗТм | чел.-ч | 0.21 | 1.25 | 0.02625
|  | Итого по расценке |  |  |  |  | 200.38 |  | 21.49
|  | ФОТ | [6 empty] | 9.28
|  | НР (Сантехнические работы - внутренние (трубопроводы, водопровод, канализация, отопление, газоснабжение, вентиляция и кондиционирование воздуха)) | % | 121 | 1 | 121 |  |  | 11.23
|  | СП (Сантехнические работы - внутренние (трубопроводы, водопровод, канализация, отопление, газоснабжение, вентиляция и кондиционирование воздуха)) | % | 72 | 0.85 | 61 |  |  | 5.66
|  | Всего по позиции | [6 empty] | 38.38
201 | Прайс-лист ООО "ДиаманТ" от 16.06.2023 | Раковина | шт | 1 |  | 1 | 2984,39 (26000/1,2/7,26) |  | 2984.39 | 7.26 | 21666.67
|  | Всего по позиции | [6 empty] | 2984.39 |  | 21666.67
202 | ФЕРр69-9-1 | Очистка помещений от строительного мусора | 100 т | 0,010166 ((0,0166+1)/100) |  | 0.010166
| 1 | ОТ |  |  |  |  | 1363 |  | 13.86 | 42.08
| 999-9900 | Строительный мусор | т | 100 |  | 1.0166
|  | ЗТ | чел.-ч | 188 |  | 1.9112
|  | Итого по расценке |  |  |  |  | 1363 |  | 13.86
|  | ФОТ | [6 empty] | 13.86
|  | НР (Ремонт : прочие ремонтно-строительные работы) | % | 92 | 1 | 92 |  |  | 12.75
|  | СП (Ремонт : прочие ремонтно-строительные работы) | % | 44 | 1 | 44 |  |  | 6.1
|  | Всего по позиции | [6 empty] | 32.71
203 | ФЕР17-01-005-01 | Установка моек: на одно отделение | 10 компл | 0,1 (1/10) |  | 0.1
| Приказ от 04.08.2020 № 421/пр п.58б | При применении сметных норм, включенных в сборники ГЭСН (ФЕР, ТЕР), аналогичных технологическим процессам в новом строительстве, в том числе по возведению новых конструктивных элементов ОЗП=1,15; ЭМ=1,25; ЗПМ=1,25; ТЗР=1,15; ТЗМ=1,25
| 1 | ОТ |  |  |  |  | 150.07 | 1.15 | 17.26 | 42.08
| 3 | ЭМ |  |  |  |  | 13.26 | 1.25 | 1.66 | 15.52
| 2 | в т.ч. ОТм |  |  |  |  | 3.38 | 1.25 | 0.42 | 42.08
| 4 | М |  |  |  |  | 113.54 |  | 11.35 | 7.26
| 18.2.02.05 | Мойки стальные эмалированные | компл | 10 |  | 1
|  | ЗТ | чел.-ч | 15.6 | 1.15 | 1.794
|  | ЗТм | чел.-ч | 0.27 | 1.25 | 0.03375
|  | Итого по расценке |  |  |  |  | 276.87 |  | 30.27
|  | ФОТ | [6 empty] | 17.68
|  | НР (Сантехнические работы - внутренние (трубопроводы, водопровод, канализация, отопление, газоснабжение, вентиляция и кондиционирование воздуха)) | % | 121 | 1 | 121 |  |  | 21.39
|  | СП (Сантехнические работы - внутренние (трубопроводы, водопровод, канализация, отопление, газоснабжение, вентиляция и кондиционирование воздуха)) | % | 72 | 0.85 | 61 |  |  | 10.78
|  | Всего по позиции | [6 empty] | 62.44
204 | Прайс-лист ООО "ДиаманТ" от 16.06.2023 | Мойка | шт | 1 |  | 1 | 2023,07 (17625/1,2/7,26) |  | 2023.07 | 7.26 | 14687.5
|  | Всего по позиции | [6 empty] | 2023.07 |  | 14687.5
205 | ФССЦпг01-01-01-041 | Погрузка при автомобильных перевозках мусора строительного с погрузкой вручную | 1 т груза | 1.0166 |  | 1.0166 | 42.98 |  | 43.69 |  | 43.69
|  | Всего по позиции | [6 empty] | 43.69 |  | 43.69
206 | ФССЦпг03-02-02-010 | Перевозка грузов II класса автомобилями бортовыми грузоподъемностью до 5 т на расстояние до 10 км | 1 т груза | 1.0166 |  | 1.0166 | 25.85 |  | 26.28 |  | 26.28
|  | Всего по позиции | [6 empty] | 26.28 |  | 26.28
|  | Итого прямые затраты по Разделу 7 | [6 empty] | 151832.68
в том числе
|  | оплата труда (ОТ) | [6 empty] | 68.16 |  | 2867.67
|  | эксплуатация машин и механизмов | [6 empty] | 27.89
|  | в том числе | [6 empty] | 27.89
|  | эксплуатация машин и механизмов без учета доплат к оплате труда машинистов | [6 empty] | 27.89
|  | в том числе | [6 empty] | 27.89
|  | оплата труда машинистов (ОТм) | [6 empty] | 5.17 |  | 217.47
|  | материальные ресурсы | [6 empty] | 20449.33
|  | в том числе | [6 empty] | 20449.33
|  | материальные ресурсы без учета дополнительной перевозки | [6 empty] | 20449.33
|  | перевозка | [6 empty] | 69.97 |  | 69.97
|  | Итого ФОТ | [6 empty] | 73.33 |  | 3085.14
|  | Итого накладные расходы | [6 empty] | 3422.34 |  | 0
|  | Итого сметная прибыль | [6 empty] | 1712.03 |  | 0
|  | Итого по разделу Раздел 7 | [6 empty] | 156967.05
ИТОГИ ПО СМЕТЕ
400465.86
|  | ВСЕГО строительные работы | [6 empty] | 400465.86 |  | 4353050.96
в том числе
|  | Всего прямые затраты | [6 empty] | 3317380.62 |  | 4353050.96
|  | в том числе | [6 empty] | 400465.86
|  | оплата труда (ОТ) | [6 empty] | 16964.52 |  | 713866.37
|  | эксплуатация машин и механизмов | [6 empty] | 1036.11 |  | 16080.06
|  | в том числе | [6 empty] | 1036.11
|  | эксплуатация машин и механизмов без учета доплат к оплате труда машинистов | [6 empty] | 1036.11 | 1 | 16080.06
|  | в том числе | [6 empty] | 1036.11
|  | оплата труда машинистов (ОТм) | [6 empty] | 218.14 |  | 9177.87
|  | материальные ресурсы | [6 empty] | 356163.12 |  | 2585744.13
|  | в том числе | [6 empty] | 356163.12
|  | материальные ресурсы без учета дополнительной перевозки | [6 empty] | 356163.12 | 1 | 2585744.13
|  | перевозка | [6 empty] | 1690.1 |  | 1690.1
|  | Всего ФОТ (справочно) | [6 empty] | 17182.66 |  | 723044.24
|  | Всего накладные расходы | [6 empty] | 17223.05 |  | 0
|  | Всего сметная прибыль | [6 empty] | 7388.94 |  | 0
2281.88
|  | ВСЕГО монтажные работы | [6 empty] | 2281.88 |  | 89284.48
в том числе
|  | Всего прямые затраты | [6 empty] | 36987.86 |  | 89284.48
|  | в том числе | [6 empty] | 36987.86
|  | оплата труда (ОТ) | [6 empty] | 832.38 |  | 35026.89
|  | эксплуатация машин и механизмов | [6 empty] | 55.68 |  | 864.36
|  | в том числе | [6 empty] | 55.68
|  | эксплуатация машин и механизмов без учета доплат к оплате труда машинистов | [6 empty] | 55.68 | 1 | 864.36
|  | в том числе | [6 empty] | 55.68
|  | оплата труда машинистов (ОТм) | [6 empty] | 7.32 |  | 308.66
|  | материальные ресурсы | [6 empty] | 151.06 |  | 1096.66
|  | в том числе | [6 empty] | 151.06
|  | материальные ресурсы без учета дополнительной перевозки | [6 empty] | 151.06 | 1 | 1096.66
|  | Всего ФОТ (справочно) | [6 empty] | 839.7 |  | 35335.55
|  | Всего накладные расходы | [6 empty] | 814.51 |  | 0
|  | Всего сметная прибыль | [6 empty] | 428.23 |  | 0
|  | ВСЕГО по смете | [6 empty] | 483297.29 |  | 5330802.526
|  | Всего прямые затраты | [6 empty] | 376893.01 |  | 4442335.44
в том числе
|  | оплата труда (ОТ) | [6 empty] | 17796.9 |  | 748893.26
|  | эксплуатация машин и механизмов | [6 empty] | 1091.79 |  | 16944.42
|  | в том числе | [6 empty] | 1091.79
|  | эксплуатация машин и механизмов без учета доплат к оплате труда машинистов | [6 empty] | 1091.79 |  | 16944.42
|  | в том числе | [6 empty] | 1091.79
|  | оплата труда машинистов (ОТм) | [6 empty] | 225.46 |  | 9486.53
|  | материальные ресурсы | [6 empty] | 356314.18 |  | 2586840.79
|  | в том числе | [6 empty] | 356314.18
|  | материальные ресурсы без учета дополнительной перевозки | [6 empty] | 356314.18 |  | 2586840.79
|  | перевозка | [6 empty] | 1690.1 |  | 1690.1
|  | Всего ФОТ (справочно) | [6 empty] | 18022.36 |  | 758379.79
|  | Всего накладные расходы | [6 empty] | 759017.69 |  | 0
|  | Всего сметная прибыль | [6 empty] | 328949.27 |  | 0
|  | Итого: | [6 empty] | 402747.74 |  | 4442335.44
|  | НДС [4442335,44*20%] | [6 empty] | 80549.55 |  | 888467.09
Справочно
|  | затраты труда рабочих |  |  |  | 1855.7556 |  |  | 1855.7556
|  | затраты труда машинистов |  |  |  | 19.0127 |  |  | 19.0127
| Составил | //
должность, подпись (инициалы, фамилия)
| Проверил | //
должность, подпись (инициалы, фамилия)