## Шаблон
[38 empty] | 62873 | 188172 | 223.1
Спецификация (Коммерческое предложение на поставку товаров)
|  |  | Название закупки |  | Электротехническая продукция для перепродажи
| Внимание!!! Обязательно прочитайте инструкцию по заполнению в конце таблицы. |  | Лот |  | 424.22.00092
|  |  | Год ГКПЗ |  | 2022
Предложение от (наименование участника)
Дата предложения
Номер альтернативного предложения
Gkpz Line Id | Филиал заказчика | № позиции | Номенклатурная позиция заказчика |  |  |  | Ед. изм. | Страна изготовителя (план) | Плановая цена за единицу | Общее количество, требуемое | Общая стоимость (план) | Аналог участника | Признак - Аналог | Наименование изготовителя (предложение участника) | Уровень локализации | Страна происхождения товара (предложение участника) | Цена за единицу (предложение участника) без НДС | Цена за единицу (с коэфф. изм. нач. (макс.) цены) | Общая стоимость (с коэфф. изм. нач. (макс.) цены) | Общая стоимость (предложение участника) | Общее количество, предлагаемое
|  |  | Код позиции в справочнике | Наименование позиции | Наименование позиции (краткое) | ГОСТ, ОСТ, ТУ, чертеж | [15 empty] | Январь |  | Февраль |  | Март |  | Апрель |  | Май |  | Июнь |  | Июль |  | Август |  | Сентябрь |  | Октябрь |  | Ноябрь |  | Декабрь |  | Январь |  | Февраль |  | Март |  | Апрель |  | Май |  | Июнь |  | Июль |  | Август |  | Сентябрь |  | Октябрь |  | Ноябрь |  | Декабрь
[23 empty] | Предлагаемое | Требуемое | Предлагаемое | Требуемое | Предлагаемое | Требуемое | Предлагаемое | Требуемое | Предлагаемое | Требуемое | Предлагаемое | Требуемое | Предлагаемое | Требуемое | Предлагаемое | Требуемое | Предлагаемое | Требуемое | Предлагаемое | Требуемое | Предлагаемое | Требуемое | Предлагаемое | Требуемое | Предлагаемое | Требуемое | Предлагаемое | Требуемое | Предлагаемое | Требуемое | Предлагаемое | Требуемое | Предлагаемое | Требуемое | Предлагаемое | Требуемое | Предлагаемое | Требуемое | Предлагаемое | Требуемое | Предлагаемое | Требуемое | Предлагаемое | Требуемое | Предлагаемое | Требуемое | Предлагаемое | Требуемая дата | Требуемое количество | Предлагаемая дата | Предлагаемое количество | Требуемая дата | Требуемое количество | Предлагаемая дата | Предлагаемое количество | Требуемая дата | Требуемое количество | Предлагаемая дата | Предлагаемое количество | Требуемая дата | Требуемое количество | Предлагаемая дата | Предлагаемое количество
| 1 | 2 | 3 | 4 | 5 | 6 | 7 | 8 | 9 | 10 | 11 | 12 | 12 | 13 |  | 14 | 15 |  |  | 16 | 17
4072469 | АО Томскэнергосбыт | 1 |  | ТМЛ- 6-6-4 Наконечник медный луженый (уп.100шт.) ЗЭТАРУС | Материал - луженая электротехническая медь. Диаметр контактного стержня: 6 мм Номинальное сечение: 6 мм2 |  | шт | Российская Федерация | 10.59 | 20 | 211.8 |  |  |  |  | Не заполнено | 0 | 0 | 0 | 0 | 20 | 0 | 0 | 0 | 0 | 0 | 0 | 0 | 0 | 0 | 0 | 0 | 0 | 0 | 0 | 0 | 0 | 0 | 0 | 0 | 0 | 0 | 0 | 0 | 0 | 74222.76 | 20 | 74222.76 | 0 | 74222.76 | 0 | 74222.76 | 0 | 74222.76 | 0 | 74222.76 | 0 | 74222.76 | 0 | 74222.76 | 0 | 74222.76 | 0 | 74222.76 | 0 | 74222.76 | 0 | 74222.72 | 0 |  | 0 |  | 0 |  | 0 |  | 0 |  | 0 |  | 0 |  | 0 |  | 0
| АО Томскэнергосбыт | 2 |  | ВА47- 29 1P х-ка C 16А 4,5кА Автоматический выключатель TDM | Автоматический выключатель ВА 47-29 Количество полюсов: 1 Номин.ток:16 А Характеристика срабатывания тока:С Номин.отключающая способность: 4,5 кА |  | шт | Китай | 69.87 | 36 | 2515.32 |  |  |  |  | Не заполнено | 0 |  |  | 0 | 36
| АО Томскэнергосбыт | 3 |  | ВА47- 29 1P х-ка C 25А 4,5кА Автоматический выключатель TDM | Автоматический выключатель ВА 47-29 Количество полюсов: 1 Номин.ток:25 А Характеристика срабатывания тока:С Номин.отключающая способность: 4,5 кА |  | шт | Китай | 74.22 | 36 | 2671.92 |  |  |  |  | Не заполнено | 0 |  |  | 0 | 36
| АО Томскэнергосбыт | 4 |  | ВА47- 29 1P х-ка C 32А 4,5кА Автоматический выключатель TDM | Автоматический выключатель ВА 47-29 Количество полюсов: 1 Номин.ток:32 А Характеристика срабатывания тока:С Номин.отключающая способность: 4,5 кА |  | шт | Китай | 84.26 | 36 | 3033.36 |  |  |  |  | Не заполнено | 0 |  |  | 0 | 36
| АО Томскэнергосбыт | 5 |  | ВА47- 29 1P х-ка C 40А 4,5кА Автоматический выключатель TDM | Автоматический выключатель ВА 47-29 Количество полюсов: 1 Номин.ток:40 А Характеристика срабатывания тока:С Номин.отключающая способность: 4,5 кА |  | шт | Китай | 88.91 | 5 | 444.55 |  |  |  |  | Не заполнено | 0 |  |  | 0 | 5
| АО Томскэнергосбыт | 6 |  | ВА47- 29 2P х-ка C 2А 4,5кА Автоматический выключатель TDM | Автоматический выключатель ВА 47-29 Количество полюсов: 2 Номин.ток:2 А Характеристика срабатывания тока:С Номин.отключающая способность: 4,5 кА |  | шт | Китай | 212.14 | 2 | 424.28 |  |  |  |  | Не заполнено | 0 |  |  | 0 | 2
| АО Томскэнергосбыт | 7 |  | ВА47- 29 2P х-ка C 10А 4,5кА Автоматический выключатель TDM | Автоматический выключатель ВА 47-29 Количество полюсов: 2 Номин.ток:10 А Характеристика срабатывания тока:С Номин.отключающая способность: 4,5 кА |  | шт | Китай | 178.15 | 2 | 356.3 |  |  |  |  | Не заполнено | 0 |  |  | 0 | 2
| АО Томскэнергосбыт | 8 |  | ВА47- 29 2P х-ка C 25А 4,5кА Автоматический выключатель TDM | Автоматический выключатель ВА 47-29 Количество полюсов: 2 Номин.ток:25 А Характеристика срабатывания тока:С Номин.отключающая способность: 4,5 кА |  | шт | Китай | 168.54 | 2 | 337.08 |  |  |  |  | Не заполнено | 0 |  |  | 0 | 2
| АО Томскэнергосбыт | 9 |  | ВА47- 29 2P х-ка C 32А 4,5кА Автоматический выключатель TDM | Автоматический выключатель ВА 47-29 Количество полюсов: 2 Номин.ток:32 А Характеристика срабатывания тока:С Номин.отключающая способность: 4,5 кА |  | шт | Китай | 168.54 | 2 | 337.08 |  |  |  |  | Не заполнено | 0 |  |  | 0 | 2
| АО Томскэнергосбыт | 10 |  | ВА47- 29 2P х-ка C 40А 4,5кА Автоматический выключатель TDM | Автоматический выключатель ВА 47-29 Количество полюсов: 2 Номин.ток:40 А Характеристика срабатывания тока:С Номин.отключающая способность: 4,5 кА |  | шт | Российская Федерация | 173.88 | 12 | 2086.56 |  |  |  |  | Не заполнено | 0 |  |  | 0 | 12
| АО Томскэнергосбыт | 11 |  | ВА47- 29 2P х-ка C 50А 4,5кА Автоматический выключатель TDM | Автоматический выключатель ВА 47-29 Количество полюсов: 2 Номин.ток:50 А Характеристика срабатывания тока:С Номин.отключающая способность: 4,5 кА |  | шт | Китай | 207.2 | 2 | 414.4 |  |  |  |  | Не заполнено | 0 |  |  | 0 | 2
| АО Томскэнергосбыт | 12 |  | ВА47- 29 3P х-ка C 16А 4,5кА Автоматический выключатель TDM | Автоматический выключатель ВА 47-29 Количество полюсов: 3 Номин.ток: 16 А Характеристика срабатывания тока:С Номин.отключающая способность: 4,5 кА |  | шт | Китай | 252.81 | 2 | 505.62 |  |  |  |  | Не заполнено | 0 |  |  | 0 | 2
| АО Томскэнергосбыт | 13 |  | ВА47- 29 3P х-ка C 25А 4,5кА Автоматический выключатель TDM | Автоматический выключатель ВА 47-29 Количество полюсов: 3 Номин.ток: 25 А Характеристика срабатывания тока:С Номин.отключающая способность: 4,5 кА |  | шт | Китай | 232.46 | 2 | 464.92 |  |  |  |  | Не заполнено | 0 |  |  | 0 | 2
| АО Томскэнергосбыт | 14 |  | ВА47- 29 3P х-ка C 32А 4,5кА Автоматический выключатель TDM | Автоматический выключатель ВА 47-29 Количество полюсов: 3 Номин.ток: 32 А Характеристика срабатывания тока:С Номин.отключающая способность: 4,5 кА |  | шт | Китай | 252.81 | 2 | 505.62 |  |  |  |  | Не заполнено | 0 |  |  | 0 | 2
| АО Томскэнергосбыт | 15 |  | ВА47- 29 3P х-ка C 40А 4,5кА Автоматический выключатель TDM | Автоматический выключатель ВА 47-29 Количество полюсов: 3 Номин.ток: 40 А Характеристика срабатывания тока:С Номин.отключающая способность: 4,5 кА |  | шт | Китай | 266.76 | 2 | 533.52 |  |  |  |  | Не заполнено | 0 |  |  | 0 | 2
| АО Томскэнергосбыт | 16 |  | ВА47-100 3P х-ка C 50А 10кА Автоматический выключатель TDM | Автоматический выключатель 47-100 Количество полюсов: 3 Номин.ток: 50 А Характеристика срабатывания тока:С Номин.отключающая способность: 4,5 кА |  | шт | Китай | 1144.39 | 1 | 1144.39 |  |  |  |  | Не заполнено | 0 |  |  | 0 | 1
| АО Томскэнергосбыт | 17 |  | ВА47-100 4P х-ка C 63А 10кА Автоматический выключатель TDM | Автоматический выключатель 47-100 Количество полюсов: 4 Номин.ток: 63 А Характеристика срабатывания тока:С Номин.отключающая способность: 4,5 кА |  | шт | Китай | 1508.77 | 1 | 1508.77 |  |  |  |  | Не заполнено | 0 |  |  | 0 | 1
| АО Томскэнергосбыт | 18 |  | ВА47-100 4P х-ка C 100А 10кА Автоматический выключатель TDM | Автоматический выключатель 47-100 Количество полюсов: 4 Номин.ток: 100 А Характеристика срабатывания тока:С Номин.отключающая способность: 4,5 кА |  | шт | Китай | 1508.77 | 1 | 1508.77 |  |  |  |  | Не заполнено | 0 |  |  | 0 | 1
| АО Томскэнергосбыт | 19 |  | ВА47- 29 1P х-ка B 16А 4,5кА Автоматический выключатель TDM | Автоматический выключатель ВА 47-29 Количество полюсов: 1 Номин.ток:16 А Характеристика срабатывания тока:В Номин.отключающая способность: 4,5 кА |  | шт | Китай | 84.26 | 1 | 84.26 |  |  |  |  | Не заполнено | 0 |  |  | 0 | 1
| АО Томскэнергосбыт | 20 |  | ВА47- 29 1P х-ка B 25А 4,5кА Автоматический выключатель TDM | Автоматический выключатель ВА 47-29 Количество полюсов: 1 Номин.ток:25 А Характеристика срабатывания тока:В Номин.отключающая способность: 4,5 кА |  | шт | Китай | 84.26 | 1 | 84.26 |  |  |  |  | Не заполнено | 0 |  |  | 0 | 1
| АО Томскэнергосбыт | 21 |  | ВА47- 29 1P х-ка B 25А 4,5кА Автоматический выключатель TDM | Автоматический выключатель ВА 47-29 Количество полюсов: 1 Номин.ток: 25А Характеристика срабатывания тока:В Номин.отключающая способность: 4,5 кА |  | шт | Китай | 84.26 | 1 | 84.26 |  |  |  |  | Не заполнено | 0 |  |  | 0 | 1
| АО Томскэнергосбыт | 22 |  | ВА47- 29 1P х-ка B 40А 4,5кА Автоматический выключатель TDM | Автоматический выключатель ВА 47-29 Количество полюсов: 1 Номин.ток:40 А Характеристика срабатывания тока:В Номин.отключающая способность: 4,5 кА |  | шт | Китай | 91.68 | 1 | 91.68 |  |  |  |  | Не заполнено | 0 |  |  | 0 | 1
| АО Томскэнергосбыт | 23 |  | Витая пара Rexant UTP 4х2х0,5 (медная жила) cat 5е 305м (01-0043) | Состав: 8 жил, 4 пары (4PR) Материал проводника: высокоочищенная бескислородная медь, калибр 24AWG Изоляция проводника: полиэтилен повышенной плотности (HDPE) диаметром 0,9 мм Экранирование UTP: без экрана Внешняя изоляция: ПВХ – поливинилхлорид (PVC), толщина 0,5 мм Общий диаметр кабеля: 4,9 мм Радиус изгиба: 8 внешних диаметров кабеля Частотный диапазон: 1-100 МГц Рабочая температура: –40...+60 °C Прокладка и монтаж: не ниже –10 °С Упаковка: бухта 305 м/в коробке 2 бухты Срок службы: 25 лет |  | м | Китай | 23.8 | 1 | 23.8 |  |  |  |  | Не заполнено | 0 |  |  | 0 | 1
| АО Томскэнергосбыт | 24 |  | Держатель предохранителя 250А ДП-35, габарит 1 TDM | Модель/исполнение: Держатель плавкого предохранителя; Количество полюсов: 2; Тип подключения силовой эл. цепи: болтовое соединение; Номинальный продолжительный ток: 250 А; Условный номинальный ток короткого замыкания: 100 кА; Максимально допустимое рабочее напряжение: 400 В; Конструктивный размер вставки плавкого предохранителя: 1 (NH1) |  | шт | Китай | 332.57 | 1 | 332.57 |  |  |  |  | Не заполнено | 0 |  |  | 0 | 1
| АО Томскэнергосбыт | 25 |  | Гоф/труба лег.с протяж. ПВХ d-16 мм (100м) ELASTA IEK | Наружный диаметр, мм: 16; Рабочая температура, °С: -15…60; Внутренний диаметр, мм: 10,8; Прочность при сжатии, Н: 350; С протыжкой - зондом: Да; Кратность упаковки: 100 м. |  | упак | Российская Федерация | 943.29 | 1 | 943.29 |  |  |  |  | Не заполнено | 0 |  |  | 0 | 1
| АО Томскэнергосбыт | 26 |  | Гоф/труба лег.с протяж. ПВХ d-16 мм (25м) ELASTA IEK | Наружный диаметр, мм: 16; Рабочая температура, °С: -15…60; Внутренний диаметр, мм: 10,8; Прочность при сжатии, Н: 350; С протыжкой - зондом: Да; Кратность упаковки: 25 м. |  | упак | Российская Федерация | 285.25 | 1 | 285.25 |  |  |  |  | Не заполнено | 0 |  |  | 0 | 1
| АО Томскэнергосбыт | 27 |  | Гоф/труба лег.с протяж. d-25 мм (50м) ELASTA IEK | Наружный диаметр, мм: 25; Рабочая температура, °С: -15…60; Внутренний диаметр, мм: 18,3; Прочность при сжатии, Н: 350; С протыжкой - зондом: Да; Кратность упаковки: 50 м. |  | упак | Российская Федерация | 955.09 | 1 | 955.09 |  |  |  |  | Не заполнено | 0 |  |  | 0 | 1
| АО Томскэнергосбыт | 28 |  | Гоф/труба лег.с протяж. d-20 мм (100м) ELASTA IEK | Наружный диаметр, мм: 20; Рабочая температура, °С: -15…60; Внутренний диаметр, мм: 14,2; Прочность при сжатии, Н: 350; С протыжкой - зондом: Да Кратность упаковки: 100 м. |  | упак | Российская Федерация | 1209.65 | 1 | 1209.65 |  |  |  |  | Не заполнено | 0 |  |  | 0 | 1
| АО Томскэнергосбыт | 29 |  | Гоф/труба лег.с протяж. d-20 мм (25м) ELASTA IEK | Наружный диаметр, мм: 20; Рабочая температура, °С: -15…60; Внутренний диаметр, мм: 14,2; Прочность при сжатии, Н: 350; С протыжкой - зондом: Да Кратность упаковки: 25 м. |  | упак | Российская Федерация | 380.28 | 1 | 380.28 |  |  |  |  | Не заполнено | 0 |  |  | 0 | 1
| АО Томскэнергосбыт | 30 |  | Гоф/труба лег.с протяж. d-20 мм (50м) ELASTA IEK | Наружный диаметр, мм: 20; Рабочая температура, °С: -15…60; Внутренний диаметр, мм: 14,2; Прочность при сжатии, Н: 350; С протыжкой - зондом: Да Кратность упаковки: 50 м. |  | упак | Российская Федерация | 604.83 | 1 | 604.83 |  |  |  |  | Не заполнено | 0 |  |  | 0 | 1
| АО Томскэнергосбыт | 31 |  | Гоф/труба лег.с протяж. d-32 мм (25м) ELASTA IEK | Наружный диаметр, мм: 32; Рабочая температура, °С: -15…60; Внутренний диаметр, мм: 24,5; Прочность при сжатии, Н: 350; С протыжкой - зондом: Да; Кратность упаковки: 25 м. |  | упак | Российская Федерация | 735 | 1 | 735 |  |  |  |  | Не заполнено | 0 |  |  | 0 | 1
| АО Томскэнергосбыт | 32 |  | Гоф/труба лег.с протяж. d-40 мм (15м) ELASTA IEK | Наружный диаметр, мм: 40; Рабочая температура, °С: -15…60; Внутренний диаметр, мм: 31,5; Прочность при сжатии, Н: 350; С протыжкой - зондом: Да Кратность упаковки: 15 м. |  | упак | Российская Федерация | 719.59 | 1 | 719.59 |  |  |  |  | Не заполнено | 0 |  |  | 0 | 1
| АО Томскэнергосбыт | 33 |  | ДДС-02 1100Вт, 5-480с, 12м, 5+Лк, 180гр, IP44, Датчик движения настенный TDM | Способ установки: на стену Макс. Мощность нагрузки: 1100 Вт Время отключения: 5 сек. - 8 мин. (регулируется) Порог срабатывания, лк: 5- дневной свет (регулируется) дальность обнаружения: 12 м Угол обзора: 180° Степень защиты: IP 44 |  | шт | Китай | 277.11 | 30 | 8313.3 |  |  |  |  | Не заполнено | 0 |  |  | 0 | 30
| АО Томскэнергосбыт | 34 |  | ДДП-01 1100Вт, 5-480с, 2-8м, 5+Лк, 120(сбоку)+360(сверху) гр, IP33 Датчик движения потолочный TDM | Способ установки: потолочный Макс. Мощность нагрузки: 1100 Вт Время отключения: 5 сек. - 8 мин. (регулируется) Порог срабатывания, лк: 5- дневной свет (регулируется) дальность обнаружения: 2 - 12 м (регулируестя) Угол обзора: 160° (сбоку) + 360° (сверху) Степень защиты: IP 44 |  | шт | Китай | 288.97 | 30 | 8669.1 |  |  |  |  | Не заполнено | 0 |  |  | 0 | 30
| АО Томскэнергосбыт | 35 |  | Зажим ЗАБ 16-25 М (PA25x100, DN123) анкерный TDM | Материал: Сталь/Пластик Модель/исполнение: Изолированный Цвет: Черный Диапазон сечений проводников: 2х16 - 4х25 мм2 Мин. Разрушающая нагрузка: 2.5 кН Количество кабелей: 4 |  | шт | Российская Федерация | 63.1 | 50 | 3155 |  |  |  |  | Не заполнено | 0 |  |  | 0 | 50
| АО Томскэнергосбыт | 36 |  | Зажим ЗГОП 16-95/1,5-10 (P6, P616, SLIW11.1, TTD 051) герметичный ответвительный прокалывающий TDM | Номин. поперечное сечение магистрали: 16..95 мм² Номин. поперечное сечение ответвления: 1.5..10 мм² Для соединения и подвески воздушных линий электропередач до 1 кВ. |  | шт | Китай | 87.84 | 1 | 87.84 |  |  |  |  | Не заполнено | 0 |  |  | 0 | 1
| АО Томскэнергосбыт | 37 |  | ЗВИ- 5 ПЭ Зажим винтовой 1,5-4мм2 12пар IEK | Сечение одножильного жёсткого провода: 1,5...4 мм² Сечение многожильного гибкого провода: 1,5...4 мм² Номин ток In: 5 А Номин раб напряжение: 400 В Количество полюсов: 12 Количество зажимных клемм на 1 полюс: 2 Рабочая температура: -25...+85 °C Ширина или размер ячейки: 16.0 мм Длина: 113 мм Прозрачный: Да Номин напряжение изоляции: Ui 450 В Ширина: 16 мм Высота: 13 мм Допустимый длительный ток: 3 А Момент затяжки Нм при сечении проводника: 0,8 мм² Макс рабочее напряжение Ue: 400 В Распространяет горение: Да |  | шт | Китай | 30.31 | 1 | 30.31 |  |  |  |  | Не заполнено | 0 |  |  | 0 | 1
| АО Томскэнергосбыт | 38 |  | Изолента 0,15х19 мм белая 20 метров TDM | Электрическая прочность (напряжение пробоя), В: 6000 Оптимальная температура эксплуатации, °С: от -50 до +70 Толщина пленки ПВХ, мм: 0,15 Толщина клеевого слоя, мм: 0,02 Относительное удлинение при разрыве, %: не менее 150 Ширина: 19 мм Толщина слоя: 0,15 мм Цвет: белый |  | шт | Китай | 36.54 | 60 | 2192.4 |  |  |  |  | Не заполнено | 0 |  |  | 0 | 60
| АО Томскэнергосбыт | 39 |  | Изолента 0,15х19 мм Желтая 20 метров TDM | Электрическая прочность (напряжение пробоя), В: 6000 Оптимальная температура эксплуатации, °С: от -50 до +70 Толщина пленки ПВХ, мм: 0,15 Толщина клеевого слоя, мм: 0,02 Относительное удлинение при разрыве, %: не менее 150 Ширина: 19 мм Толщина слоя: 0,15 мм Цвет: жёлтый |  | шт | Китай | 36.54 | 60 | 2192.4 |  |  |  |  | Не заполнено | 0 |  |  | 0 | 60
| АО Томскэнергосбыт | 40 |  | Изолента 0,15х19 мм Зеленая 20метров TDM | Электрическая прочность (напряжение пробоя), В: 6000 Оптимальная температура эксплуатации, °С: от -50 до +70 Толщина пленки ПВХ, мм: 0,15 Толщина клеевого слоя, мм: 0,02 Относительное удлинение при разрыве, %: не менее 150 Ширина: 19 мм Толщина слоя: 0,15 мм Цвет: зеленый |  | шт | Китай | 36.54 | 60 | 2192.4 |  |  |  |  | Не заполнено | 0 |  |  | 0 | 60
| АО Томскэнергосбыт | 41 |  | Изолента 0,15х19 мм красная 20 метров TDM | Электрическая прочность (напряжение пробоя), В: 6000 Оптимальная температура эксплуатации, °С: от -50 до +70 Толщина пленки ПВХ, мм: 0,15 Толщина клеевого слоя, мм: 0,02 Относительное удлинение при разрыве, %: не менее 150 Ширина: 19 мм Толщина слоя: 0,15 мм Цвет: красный |  | шт | Китай | 36.54 | 1 | 36.54 |  |  |  |  | Не заполнено | 0 |  |  | 0 | 1
| АО Томскэнергосбыт | 42 |  | Изолента 0,15х19 мм синяя 20 метров TDM | Электрическая прочность (напряжение пробоя), В: 6000 Оптимальная температура эксплуатации, °С: от -50 до +70 Толщина пленки ПВХ, мм: 0,15 Толщина клеевого слоя, мм: 0,02 Относительное удлинение при разрыве, %: не менее 150 Ширина: 19 мм Толщина слоя: 0,15 мм Цвет: синий |  | шт | Китай | 36.54 | 60 | 2192.4 |  |  |  |  | Не заполнено | 0 |  |  | 0 | 60
| АО Томскэнергосбыт | 43 |  | Изолента 0,15х19 мм черная 20 метров TDM | Электрическая прочность (напряжение пробоя), В: 6000 Оптимальная температура эксплуатации, °С: от -50 до +70 Толщина пленки ПВХ, мм: 0,15 Толщина клеевого слоя, мм: 0,02 Относительное удлинение при разрыве, %: не менее 150 Ширина: 19 мм Толщина слоя: 0,15 мм Цвет: черный |  | шт | Китай | 36.54 | 60 | 2192.4 |  |  |  |  | Не заполнено | 0 |  |  | 0 | 60
| АО Томскэнергосбыт | 44 |  | КМПн- 1/2 Бокс для 1-2-х автом. выкл. наружн. уст. KREPTA 3 IEK | Артикул производителя: MKP31-N-02-30-252 Гарантийный срок: 5 лет Произведено: Российская Федерация Способ монтажа: Поверхностный Ширина: 44 мм Высота: 133 мм Глубина: 58 мм С монтажной панелью: Нет Количество рядов: 1 Din рейка: Да Степень защиты IP: IP20 Цвет: Белый Номер цвета: RAL 9016 Материал корпуса: Пластик Ширина в числах модульных расстояний: 2 Прозрачная дверь: Нет Тип крышки: Закрытого типа |  | шт | Российская Федерация | 29.29 | 10 | 292.9 |  |  |  |  | Не заполнено | 0 |  |  | 0 | 10
| АО Томскэнергосбыт | 45 |  | КМПн- 1/4 Бокс для 4-х автом. выкл. наружн. уст. KREPTA 3 IEK | Артикул производителя: MKP31-N-04-30-135 Гарантийный срок: 5 лет Произведено: Российская Федерация Способ монтажа: Поверхностный Ширина: 79 мм Высота: 133 мм Глубина: 58 мм С монтажной панелью: Нет Количество рядов: 1 Din рейка: Да Степень защиты IP: IP20 Цвет: Белый Номер цвета: RAL 9016 Материал корпуса: Пластик Ширина в числах модульных расстояний: 4 Прозрачная дверь: Нет Тип крышки: Закрытого типа |  | шт | Российская Федерация | 42.95 | 10 | 429.5 |  |  |  |  | Не заполнено | 0 |  |  | 0 | 10
| АО Томскэнергосбыт | 46 |  | КМПн- 2/2 Бокс с прозр. крышкой для 2-х авт.выкл.наружн.уст. IP30 KREPTA 3 IEK | Артикул производителя: MKP42-N-02-30-20 Гарантийный срок: 5 лет Произведено: Российская Федерация Способ монтажа: Поверхностный Ширина: 59 мм Высота: 146 мм Глубина: 83 мм С монтажной панелью: Нет Количество рядов: 1 Din рейка: Да Степень защиты IP: IP30 Цвет: Белый Номер цвета: RAL 9016 Материал корпуса: Пластик Ширина в числах модульных расстояний: 2 Прозрачная дверь: Да Тип крышки: Закрытого типа |  | шт | Российская Федерация | 88.27 | 10 | 882.7 |  |  |  |  | Не заполнено | 0 |  |  | 0 | 10
| АО Томскэнергосбыт | 47 |  | КМПн- 2/4 Бокс с прозр. крышкой для 4-х авт.выкл.наружн.уст. KREPTA 3 IEK | Артикул производителя: MKP42-N-04-30-12 Гарантийный срок: 5 лет Произведено: Российская Федерация Способ монтажа: Поверхностный Ширина: 96 мм Высота: 146 мм Глубина: 83 мм С монтажной панелью: Нет Количество рядов: 1 Din рейка: Да Степень защиты IP: IP30 Цвет: Белый Номер цвета: RAL 9016 Материал корпуса: Пластик Ширина в числах модульных расстояний: 4 Прозрачная дверь: Да Тип крышки: Закрытого типа |  | шт | Российская Федерация | 109.3 | 10 | 1093 |  |  |  |  | Не заполнено | 0 |  |  | 0 | 10
| АО Томскэнергосбыт | 48 |  | Панель для установки счетчика 1-фазн. (150х245х20мм) ПУ 1/0 IEK | Степень защиты - IP: IP20 Тип монтажа: Навесной Номин раб напряжение: 400В Материал: Пластик Высота: 245 мм Глубина: 41 мм Ширина: 155 мм Вид или марка материала: Полистирол Количество счетчиков: 1 |  | шт | Российская Федерация | 135.6 | 10 | 1356 |  |  |  |  | Не заполнено | 0 |  |  | 0 | 10
| АО Томскэнергосбыт | 49 |  | Панель для установки счетчика универ.(1ф. и 3ф.)ПУ2/0 333х201х33 IEK | Степень защиты - IP: IP20 Тип монтажа: Навесной Номин раб напряжение: 400В Материал: Пластик Высота: 334 мм Глубина: 30 мм Ширина: 200 мм Вид или марка материала: Полистирол Количество счетчиков: 1 |  | шт | Российская Федерация | 180.81 | 10 | 1808.1 |  |  |  |  | Не заполнено | 0 |  |  | 0 | 10
| АО Томскэнергосбыт | 50 |  | ЩМП-2-0 IP66 (500х400х220) Корпус металлический TDM | Способ монтажа: Открытой установки Ширина: 400 мм Степень защиты (IP): IP66 Высота: 500 мм Глубина:220 мм Защитное покрытие поверхности: с порошковым покрытием Материал корпуса: Сталь Глубина установочная (встраив.): 220 мм Тип крышки (наружной): Дверь (-ца) Номин. ток (In): 400 А Тип дверцы: Одинарный (-ая) Количество линейных кабельных вводов: 3 RAL-номер цвета: 7032 |  | шт | Российская Федерация | 4211.82 | 10 | 42118.2 |  |  |  |  | Не заполнено | 0 |  |  | 0 | 10
| АО Томскэнергосбыт | 51 |  | СИЗ-1 (1-2,75мм2) Соединительный изолирующий зажим (100шт.) EKF PROxima | Диаметр проводника: 3 мм Сечение жил (суммарное): 1÷3 мм² Количество жил: 2 |  | шт | Китай | 0.91 | 100 | 91 |  |  |  |  | Не заполнено | 0 |  |  | 0 | 100
| АО Томскэнергосбыт | 52 |  | СИЗ-3 (1,5-5,75мм2) Соединительные изолирующие зажимы (100 шт.) EKF PROxima | Диаметр проводника: 5 мм Сечение жил (суммарное): 2,5÷6 мм² Количество жил: 2 |  | шт | Китай | 1.9 | 100 | 190 |  |  |  |  | Не заполнено | 0 |  |  | 0 | 100
| АО Томскэнергосбыт | 53 |  | СИЗ-4 (1,75-10,5мм2) Соединительные изолирующие зажимы (100 шт.) EKF PROxima | Диаметр проводника: 6 мм Сечение жил (суммарное): 3,5÷11 мм² Количество жил: 2 |  | шт | Китай | 2.45 | 100 | 245 |  |  |  |  | Не заполнено | 0 |  |  | 0 | 100
| АО Томскэнергосбыт | 54 |  | Термоусадочная трубка ТУТ нг 6/3 черная в отрезках по 1м PROxima EKF | Цвет: Черный Толщина стенки после усадки: 0,55 мм Длина: 1м; Материал: Полиолефин Рабочая температура: -55...115°C Внутр. диаметр до термоусадки: 6 мм Внутр. диаметр после термоусадки: 3 мм Номин. поперечное сечение (диапазон): 28 мм² Возможность нанесения печатной маркировки: Да С внутр. клеевым слоем (клеевая): Нет Коэффициент усадки: 2:1 Соотв. стандарту UL (Underwriters Laboratories , США): Да Тип: Термоусаживаемая (-ый) |  | м | Китай | 12.96 | 10 | 129.6 |  |  |  |  | Не заполнено | 0 |  |  | 0 | 10
| АО Томскэнергосбыт | 55 |  | Термоусадочная трубка ТУТ нг 12/6 белая в отрезках по 1м PROxima EKF | Цвет: Белый Толщина стенки после усадки: 0,7 мм Длина: 1м; Материал: Полиолефин Рабочая температура: -55...115°C Внутр. диаметр до термоусадки: 12 мм Внутр. диаметр после термоусадки: 6 мм Номин. поперечное сечение (диапазон): 113 мм² Возможность нанесения печатной маркировки: Да С внутр. клеевым слоем (клеевая): Нет Коэффициент усадки: 2:1 Соотв. стандарту UL (Underwriters Laboratories , США): Да Тип: Термоусаживаемая (-ый) |  | м | Китай | 16.07 | 10 | 160.7 |  |  |  |  | Не заполнено | 0 |  |  | 0 | 10
| АО Томскэнергосбыт | 56 |  | Термоусадочная трубка ТУТ нг 20/10 белая в отрезках по 1м PROxima EKF | Цвет: Белый Толщина стенки после усадки: 0,9 мм Длина: 1м; Материал: Полиолефин Рабочая температура: -55...115°C Внутр. диаметр до термоусадки: 20 мм Внутр. диаметр после термоусадки: 10 мм Номин. поперечное сечение (диапазон): 314 мм² Возможность нанесения печатной маркировки: Да С внутр. клеевым слоем (клеевая): Нет Коэффициент усадки: 2:1 Соотв. стандарту UL (Underwriters Laboratories , США): Да Тип: Термоусаживаемая (-ый) |  | м | Китай | 42.25 | 10 | 422.5 |  |  |  |  | Не заполнено | 0 |  |  | 0 | 10
| АО Томскэнергосбыт | 57 |  | Термоусадочная трубка ТУТ нг 30/15 белая в отрезках по 1м PROxima EKF (25) | Цвет: Белый Толщина стенки после усадки: 1 мм Длина: 1м; Материал: Полиолефин Рабочая температура: -55...115°C Внутр. диаметр до термоусадки: 30 мм Внутр. диаметр после термоусадки: 15 мм Номин. поперечное сечение (диапазон): 707 мм² Возможность нанесения печатной маркировки: Да С внутр. клеевым слоем (клеевая): Нет Коэффициент усадки: 2:1 Соотв. стандарту UL (Underwriters Laboratories , США): Да Тип: Термоусаживаемая (-ый) |  | м | Китай | 95.6 | 10 | 956 |  |  |  |  | Не заполнено | 0 |  |  | 0 | 10
| АО Томскэнергосбыт | 58 |  | Термоусадочная трубка ТУТ нг 40/20 белая в отрезках по 1м PROxima EKF(25) | Цвет: Белый Толщина стенки после усадки: 1 мм Длина: 1м; Материал: Полиолефин Рабочая температура: -55...115°C Внутр. диаметр до термоусадки: 40 мм Внутр. диаметр после термоусадки: 20 мм Номин. поперечное сечение (диапазон): 1256 мм² Возможность нанесения печатной маркировки: Да С внутр. клеевым слоем (клеевая): Нет Коэффициент усадки: 2:1 Соотв. стандарту UL (Underwriters Laboratories , США): Да Тип: Термоусаживаемая (-ый) |  | м | Китай | 140.68 | 10 | 1406.8 |  |  |  |  | Не заполнено | 0 |  |  | 0 | 10
| АО Томскэнергосбыт | 59 |  | Термоусадочная трубка ТУТ нг 50/25 черная 25м/ролл TDM | Цвет: Черный Толщина стенки после усадки: 1 мм Длина: 1м; Материал: Полиолефин Рабочая температура: -55...115°C Внутр. диаметр до термоусадки: 50 мм Внутр. диаметр после термоусадки: 25 мм Номин. поперечное сечение (диапазон): 1963 мм² Возможность нанесения печатной маркировки: Да С внутр. клеевым слоем (клеевая): Нет Коэффициент усадки: 2:1 Соотв. стандарту UL (Underwriters Laboratories , США): Да Тип: Термоусаживаемая (-ый) |  | м | Китай | 100.37 | 10 | 1003.7 |  |  |  |  | Не заполнено | 0 |  |  | 0 | 10
| АО Томскэнергосбыт | 60 |  | Труба ПВХ d20 гладкая жесткая серая , 3м, ИЭК | Материал изделия: ПВХ Диаметр наружный, мм: 20 Диаметр внутренний, мм: 18.2 Длина, мм: 3000 Цвет: Серый Тип трубы: Жесткая Масса, кг: 0.102 Диаметр, мм: 20 Диапазон рабочих температур: от -10 до +60 Наличие протяжки: Нет |  | м | Российская Федерация | 30.87 | 10 | 308.7 |  |  |  |  | Не заполнено | 0 |  |  | 0 | 10
| АО Томскэнергосбыт | 61 |  | Хомут для кабеля 2,5х200 нейлон (белый) (100 шт.) TDM | Цвет: Белый Длина: 200 мм Ширина: 2,5 мм Материал: Пластик |  | упак | Китай | 43.98 | 20 | 879.6 |  |  |  |  | Не заполнено | 0 |  |  | 0 | 20
| АО Томскэнергосбыт | 62 |  | Хомут для кабеля 3,6х150 нейлон (белый) (100 шт.) TDM | Цвет: Белый Длина: 150 мм Ширина: 3,6 мм Материал: Пластик |  | упак | Китай | 54.46 | 20 | 1089.2 |  |  |  |  | Не заполнено | 0 |  |  | 0 | 20
| АО Томскэнергосбыт | 63 |  | Хомут для кабеля 3,6х200 нейлон (белый) (100 шт.) TDM | Цвет: Белый Длина: 200 мм Ширина: 3,6 мм Материал: Пластик |  | упак | Китай | 69.45 | 20 | 1389 |  |  |  |  | Не заполнено | 0 |  |  | 0 | 20
| АО Томскэнергосбыт | 64 |  | Шина соедин. 3Р 63А (дл.1м) типа PIN (штырь) TDM | Способ монтажа: Сверху Ширина: 20 мм Макс. допустимое раб. Напряжение: Ue415 В Высота: 11 мм Количество полюсов: 3 Тип электрического подключения: Штырь (Pin) Номин. продолжительный ток Iu: 63 А Условный номин. ток короткого замыкания Iq: 25 кА Количество модулей (модульная ширина): 54 Размер шага: 18 мм Номин. импульсное напряжение: 4 кВ Количество фаз: 3 Поперечное сечение: 10.5 мм² Номин. кратковременно выдерживаемый ток Icw: 5 кА |  | шт | Китай | 588.67 | 1 | 588.67 |  |  |  |  | Не заполнено | 0 |  |  | 0 | 1
| АО Томскэнергосбыт | 65 |  | Щмп-1-0 IP31 Корпус металлический (395х310х220) Народный TDM | Способ монтажа: Открытой установки Ширина:395 мм Степень защиты (IP): IP31 Высота: 310 мм Глубина: 220 мм Защитное покрытие поверхности: С порошковым покрытием Материал корпуса: Сталь Тип крышки (наружной): Дверь (-ца) Номин. ток (In): 400 А Тип дверцы: Одинарный (-ая) Количество линейных кабельных вводов: 3 RAL-номер цвета: 7035 |  | шт | Российская Федерация | 1583.04 | 1 | 1583.04 |  |  |  |  | Не заполнено | 0 |  |  | 0 | 1
| АО Томскэнергосбыт | 66 |  | Щмп-1-0 IP66 Корпус металлический (400х310х220) TDM | Способ монтажа: Открытой установки Ширина:400 мм Степень защиты (IP): IP66 Высота: 310 мм Глубина: 220 мм Защитное покрытие поверхности: С порошковым покрытием Материал корпуса: Сталь Тип крышки (наружной): Дверь (-ца) Номин. ток (In): 400 А Тип дверцы: Одинарный (-ая) Количество линейных кабельных вводов: 3 RAL-номер цвета: 7035 |  | шт | Российская Федерация | 3433.09 | 1 | 3433.09 |  |  |  |  | Не заполнено | 0 |  |  | 0 | 1
| АО Томскэнергосбыт | 67 |  | ЩМП-4-0 IP66 (800х650х250) Корпус металлический TDM | Способ монтажа: Открытой установки Ширина:800 мм Степень защиты (IP): IP66 Высота: 650 мм Глубина: 250 мм Защитное покрытие поверхности: С порошковым покрытием Материал корпуса: Сталь Тип крышки (наружной): Дверь (-ца) Номин. ток (In): 400 А Тип дверцы: Одинарный (-ая) Количество линейных кабельных вводов: 3 RAL-номер цвета: 7035 |  | шт | Российская Федерация | 7293.58 | 1 | 7293.58 |  |  |  |  | Не заполнено | 0 |  |  | 0 | 1
| АО Томскэнергосбыт | 68 |  | ЩРн-36 (520х310х120) Корпус металлический TDM | Цвет: Серый Способ монтажа: Накладн. на поверхность Ширина: 310 мм Степень защиты (IP): IP31 Высота: 520 мм Глубина: 120 мм Материал корпуса: Сталь Модульная ширина: 36 Тип передней панели: с вырезом/прорезями Тип крышки (наружной): Дверь (-ца) Тип дверцы: Одинарный (-ая) Количество рядов: 3 RAL-номер цвета: 7035 |  | шт | Российская Федерация | 1744.99 | 1 | 1744.99 |  |  |  |  | Не заполнено | 0 |  |  | 0 | 1
| АО Томскэнергосбыт | 69 |  | ЩРн-48 (620х310х120) Корпус металлический TDM | Цвет: Серый Способ монтажа: Накладн. на поверхность Ширина: 310 мм Степень защиты (IP): IP31 Высота: 620 мм Глубина: 120 мм Материал корпуса: Сталь Модульная ширина: 48 Тип передней панели: с вырезом/прорезями Тип крышки (наружной): Дверь (-ца) Тип дверцы: Одинарный (-ая) Количество рядов: 4 RAL-номер цвета: 7035 |  | шт | Российская Федерация | 2475 | 1 | 2475 |  |  |  |  | Не заполнено | 0 |  |  | 0 | 1
| АО Томскэнергосбыт | 70 |  | ЩРн-п- 8 модулей навесной пластик IP40 TDM | Способ монтажа: Накладн. на поверхность Ширина: 184 мм Степень защиты (IP): IP40 Высота: 200 мм Глубина: 95 мм Материал корпуса: АБС-пластик Модульная ширина: 8 Прозрачная дверь: Да Количество рядов: 1 |  | шт | Китай | 335.13 | 1 | 335.13 |  |  |  |  | Не заполнено | 0 |  |  | 0 | 1
| АО Томскэнергосбыт | 71 |  | ЩУ 1ф/1-0-3 IP54 Корпус металлический (310х300х150) TDM | Щит учётный Способ монтажа: Накладн. на поверхность Ширина 300 мм Высота 310 мм Глубина 150 мм Количество фаз счётчитка: 1; Количество устанавливаемых счётчиков: 1 Количество дверей: 1 Макс. Количество модулей: 3 Материал корпуса: сталь |  | шт | Российская Федерация | 1820.84 | 1 | 1820.84 |  |  |  |  | Не заполнено | 0 |  |  | 0 | 1
| АО Томскэнергосбыт | 72 |  | ЩУРВ-3/12 Корпус металлический (550х320х165) TDM | Щит учётно-распределительный Способ монтажа: встраиваемый Ширина 320 мм Высота 550 мм Глубина 165 мм Количество фаз счётчитка: 3; Макс. Количество модулей: 12 Материал корпуса: сталь |  | шт | Китай | 2132.89 | 1 | 2132.89 |  |  |  |  | Не заполнено | 0 |  |  | 0 | 1
| АО Томскэнергосбыт | 73 |  | ЩУРВ-1/12 Корпус металлический (480х320х165) TDM | Щит учётно-распределительный Способ монтажа: встраиваемый Ширина 300 мм Высота 480 мм Глубина 165 мм Количество фаз счётчитка: 1; Макс. Количество модулей: 12 Материал корпуса: сталь |  | шт | Китай | 1808.25 | 1 | 1808.25 |  |  |  |  | Не заполнено | 0 |  |  | 0 | 1
| АО Томскэнергосбыт | 74 |  | ЯТП-0,25 220/36В-2авт. Ящик с понижающим трансформатором TDM | Ящик с понижающим трансформатором Номинальная мощность трансформатора типа осо, Вт: 0,25 Напряжение первичной обмотки, В: 220 Ннапряжение вторичной обмотки, В: 36 Количество автоматических выключателей: 2 шт. Матриал корпуса: сталь Понижающий трансформатор типа ОСО-0,25, 0,4. Автоматические выключатели ВА47. Розетка (для IP31). |  | шт | Российская Федерация | 2474.36 | 1 | 2474.36 |  |  |  |  | Не заполнено | 0 |  |  | 0 | 1
| АО Томскэнергосбыт | 75 |  | КОПП 1500 (PS 1500, SO 260) Комплект промежуточной подвески TDM | Материал: Сталь/Пластик Защитное покрытие поверхности: Необработанная Метрический размер резьбы (М..): 0.01 Предельная нагрузка 10 Н Макс. растягивающая нагрузка 6 Н |  | шт | Китай | 314.55 | 1 | 314.55 |  |  |  |  | Не заполнено | 0 |  |  | 0 | 1
| АО Томскэнергосбыт | 76 |  | Скрепа СГ-20 100шт/упак (A200, NC 20) TDM | Тип: зажим для натяжения кабеля/троса Количество кабелей 1 шт. Материал: нержавеющая сталь Количество в упаковке: 100шт. |  | упак | Китай | 1064.84 | 10 | 10648.4 |  |  |  |  | Не заполнено | 0 |  |  | 0 | 10
| АО Томскэнергосбыт | 77 |  | СДО07-20Д светодиодный серый с ДД IP44 Прожектор IEK | Тип: Прожектор светодиодный Мощность: 20 Вт Напряжение: 230 В Степень защиты: IP54 Цветовая температура: 6500 К Световой поток: 1600 Лм Угол светового пучка: 120° Тип датчика: Инфракрасный Угол обзора: 120° Радиус действия датчика: 6 м Уровень освещенности датчика: от 10 до дневного света лк Материал: алюминий Длина: 122 мм Ширина: 182 мм Глубина: 54 мм Срок службы: 30000 ч |  | шт | Китай | 770.95 | 10 | 7709.5 |  |  |  |  | Не заполнено | 0 |  |  | 0 | 10
| АО Томскэнергосбыт | 78 |  | СДО06-30Д светодиодный черный IP54 с ДД 6500К 2400лм Прожектор IEK | Тип: Прожектор светодиодный Мощность: 30 Вт Напряжение: 230 В Степень защиты: IP54 Цветовая температура: 6500 К Световой поток: 2400 Лм Угол светового пучка: 110° Тип датчика: Инфракрасный Угол обзора: 180° Радиус действия датчика: 6 м Мин расстояние до освещаемого объекта: 1 м Уровень освещенности датчика: 10…2000 лк Материал: алюминий Длина: 161 мм Ширина: 45 мм Высота: 185 мм Срок службы: 50000 ч |  | шт | Китай | 785.46 | 10 | 7854.6 |  |  |  |  | Не заполнено | 0 |  |  | 0 | 10
| АО Томскэнергосбыт | 79 |  | Пассатижи 160 мм 1000В Expert IEK | Длина 160 мм Изолированный: Да Изоляция до 1000 В: Да Температура эксплуатации: -20...50 °C Резка сварочной проволоки: Нет |  | шт | Китай | 692.13 | 10 | 6921.3 |  |  |  |  | Не заполнено | 0 |  |  | 0 | 10
| АО Томскэнергосбыт | 80 |  | Пассатижи 200 мм 1000В Expert IEK | Длина 200 мм Изолированный: Да Изоляция до 1000 В: Да Температура эксплуатации: -20...50 °C Резка сварочной проволоки: Нет |  | шт | Китай | 831.96 | 10 | 8319.6 |  |  |  |  | Не заполнено | 0 |  |  | 0 | 10
| АО Томскэнергосбыт | 81 |  | ВА47- 29 1P х-ка C 10А 4,5кА Автоматический выключатель TDM | Автоматический выключатель ВА 47-29 Количество полюсов: 1 Номин.ток: 10 А Характеристика срабатывания тока:С Номин.отключающая способность: 4,5 кА |  | шт | Китай | 79.58 | 1 | 79.58 |  |  |  |  | Не заполнено | 0 |  |  | 0 | 1
| АО Томскэнергосбыт | 82 |  | ВА47- 29 2P х-ка C 63А 4,5кА Автоматический выключатель TDM | Автоматический выключатель ВА 47-29 Количество полюсов: 2 Номин.ток:63 А Характеристика срабатывания тока:С Номин.отключающая способность: 4,5 кА |  | шт | Китай | 207.2 | 1 | 207.2 |  |  |  |  | Не заполнено | 0 |  |  | 0 | 1
| АО Томскэнергосбыт | 83 |  | ВА47- 29 2P х-ка B 10А 4,5кА Автоматический выключатель TDM | Автоматический выключатель ВА 47-29 Количество полюсов: 2 Номин.ток: 10 А Характеристика срабатывания тока: В Номин.отключающая способность: 4,5 кА |  | шт | Китай | 177.42 | 1 | 177.42 |  |  |  |  | Не заполнено | 0 |  |  | 0 | 1
| АО Томскэнергосбыт | 84 |  | ВА47- 29 2P х-ка B 16А 4,5кА Автоматический выключатель TDM | Автоматический выключатель ВА 47-29 Количество полюсов: 2 Номин.ток:16 А Характеристика срабатывания тока:В Номин.отключающая способность: 4,5 кА |  | шт | Китай | 177.42 | 1 | 177.42 |  |  |  |  | Не заполнено | 0 |  |  | 0 | 1
| АО Томскэнергосбыт | 85 |  | ВА47- 29 2P х-ка B 25А 4,5кА Автоматический выключатель TDM | Автоматический выключатель ВА 47-29 Количество полюсов: 2 Номин.ток: 25 А Характеристика срабатывания тока:В Номин.отключающая способность: 4,5 кА |  | шт | Китай | 177.42 | 1 | 177.42 |  |  |  |  | Не заполнено | 0 |  |  | 0 | 1
| АО Томскэнергосбыт | 86 |  | ВА47- 29 3P х-ка C 20А 4,5кА Автоматический выключатель TDM | Автоматический выключатель ВА 47-29 Количество полюсов: 3 Номин.ток: 20 А Характеристика срабатывания тока:С Номин.отключающая способность: 4,5 кА |  | шт | Китай | 266.85 | 1 | 266.85 |  |  |  |  | Не заполнено | 0 |  |  | 0 | 1
| АО Томскэнергосбыт | 87 |  | ВА47- 29 3P х-ка C 50А 4,5кА Автоматический выключатель TDM | Автоматический выключатель ВА 47-29 Количество полюсов: 3 Номин.ток: 50 А Характеристика срабатывания тока:С Номин.отключающая способность: 4,5 кА |  | шт | Китай | 316.92 | 1 | 316.92 |  |  |  |  | Не заполнено | 0 |  |  | 0 | 1
| АО Томскэнергосбыт | 88 |  | ВА47- 29 3P х-ка C 63А 4,5кА Автоматический выключатель TDM | Автоматический выключатель ВА 47-29 Количество полюсов: 3 Номин.ток: 50 А Характеристика срабатывания тока:С Номин.отключающая способность: 4,5 кА |  | шт | Китай | 316.92 | 1 | 316.92 |  |  |  |  | Не заполнено | 0 |  |  | 0 | 1
| АО Томскэнергосбыт | 89 |  | ВА47-100 3P х-ка C 100А 10кА Автоматический выключатель TDM | Автоматический выключатель ВА 47-100 Количество полюсов: 3 Номин.ток:100 А Характеристика срабатывания тока:С Номин.отключающая способность: 10 кА |  | шт | Китай | 1022.75 | 1 | 1022.75 |  |  |  |  | Не заполнено | 0 |  |  | 0 | 1
| АО Томскэнергосбыт | 90 |  | УЗО 2P 16А 10мА ВД1-63 Выключатель дифференциальный IEK | Выключатель дифференциальный УЗО 2P Количество полюсов: 2 Ток утечки: 10мА Номин.ток:16А Класс защиты: IP20 |  | шт | Китай | 1142.39 | 1 | 1142.39 |  |  |  |  | Не заполнено | 0 |  |  | 0 | 1
| АО Томскэнергосбыт | 91 |  | УЗО 2P 16А 30мА ВД1-63 Выключатель дифференциальный TDM | Выключатель дифференциальный УЗО 2P Количество полюсов: 2 Ток утечки: 30 мА Номин.ток:16А Класс защиты: IP20 |  | шт | Российская Федерация | 587.46 | 1 | 587.46 |  |  |  |  | Не заполнено | 0 |  |  | 0 | 1
| АО Томскэнергосбыт | 92 |  | УЗО 2P 25А 10мА ВД1-63 Выключатель дифференциальный IEK | Выключатель дифференциальный УЗО 2P Количество полюсов: 2 Ток утечки: 10 мА Номин.ток: 25А Класс защиты: IP20 |  | шт | Китай | 1120.9 | 1 | 1120.9 |  |  |  |  | Не заполнено | 0 |  |  | 0 | 1
| АО Томскэнергосбыт | 93 |  | УЗО 2P 25А 30мА ВД1-63 Выключатель дифференциальный TDM | Выключатель дифференциальный УЗО 2P Количество полюсов: 2 Ток утечки: 30 мА Номин.ток: 25А Класс защиты: IP20 |  | шт | Российская Федерация | 553.56 | 1 | 553.56 |  |  |  |  | Не заполнено | 0 |  |  | 0 | 1
| АО Томскэнергосбыт | 94 |  | УЗО 2P 32А 30мА ВД1-63 Выключатель дифференциальный TDM | Выключатель дифференциальный УЗО 2P Количество полюсов: 2 Ток утечки: 30 мА Номин.ток: 32А Класс защиты: IP20 |  | шт | Российская Федерация | 587.46 | 1 | 587.46 |  |  |  |  | Не заполнено | 0 |  |  | 0 | 1
| АО Томскэнергосбыт | 95 |  | ППНН-35, габарит 1, 40А Плавкая вставка предохранителя TDM | Конструктивный размер (габарит): 1 (NH1) Номин. ток: 40 А Номин. напряжение: 220...660 В Тип напряжения: DC (постоян.) Категория применения: gL/gG (для защиты кабелей и оборудов. от КЗ и перегрузки) |  | шт | Китай | 258.74 | 1 | 258.74 |  |  |  |  | Не заполнено | 0 |  |  | 0 | 1
| АО Томскэнергосбыт | 96 |  | ППНН-35, габарит 1, 50А Плавкая вставка предохранителя TDM | Конструктивный размер (габарит): 1 (NH1) Номин. ток: 50 А Номин. напряжение: 220...660 В Тип напряжения: DC (постоян.) Номин. отключающая способность: 0.01 кА Категория применения: gL/gG (для защиты кабелей и оборудов. от КЗ и перегрузки) |  | шт | Китай | 261.35 | 1 | 261.35 |  |  |  |  | Не заполнено | 0 |  |  | 0 | 1
| АО Томскэнергосбыт | 97 |  | ППНН-35, габарит 1, 63А Плавкая вставка предохранителя TDM | Конструктивный размер (габарит): 1 (NH1) Номин. ток: 63 А Номин. напряжение: 220...660 В Тип напряжения: DC (постоян.) Номин. отключающая способность: 0.01 кА |  | шт | Китай | 258.74 | 1 | 258.74 |  |  |  |  | Не заполнено | 0 |  |  | 0 | 1
| АО Томскэнергосбыт | 98 |  | ППНН-35, габарит 1, 125А Плавкая вставка предохранителя TDM | Конструктивный размер (габарит): 1 (NH1) Номин. ток: 125 А Номин. напряжение: 220...660 В Тип напряжения: DC (постоян.) Номин. отключающая способность: 0.01 кА Категория применения: gL/gG (для защиты кабелей и оборудов. от КЗ и перегрузки) |  | шт | Китай | 258.74 | 1 | 258.74 |  |  |  |  | Не заполнено | 0 |  |  | 0 | 1
| АО Томскэнергосбыт | 99 |  | ППНН-37, габарит 2, 250А Плавкая вставка предохранителя TDM | Конструктивный размер (габарит): 2 (NH2) Номин. ток: 250 А Номин. Напряжение: 220...660 В Тип напряжения: DC (постоян.) Номин. отключающая способность: 0.01 кА |  | шт | Китай | 354.61 | 1 | 354.61 |  |  |  |  | Не заполнено | 0 |  |  | 0 | 1
| АО Томскэнергосбыт | 100 |  | ЯРП-400А IP54 (с ППНН) Ящик с рубильником и предохранителями | Материал корпуса: сталь Тип рубильника: ВР32-31250 Наличие мантажной панели: Да Зазаемление рубильника: Да Номинальный ток, А: 400 Степень защиты: IP54 Тип предозранителей: ППНН |  | шт | Российская Федерация | 10798.39 | 1 | 10798.39 |  |  |  |  | Не заполнено | 0 |  |  | 0 | 1
| АО Томскэнергосбыт | 101 |  | Зажим ЗГОП 16-95/2,5-35 (P 645, SLIW 54, TTD 151) герметичный ответвительный прокалывающий TDM | Номин. поперечное сечение магистрали: 16..95 мм² Номин. поперечное сечение ответвления: 2.5..35 мм² Для соединения и подвески воздушных линий электропередач до 1 кВ. |  | шт | Китай | 125.74 | 1 | 125.74 |  |  |  |  | Не заполнено | 0 |  |  | 0 | 1
| АО Томскэнергосбыт | 102 |  | Зажим ЗАБ 4/16-35 (SO 158.1) анкерный TDM | Материал: Сталь/Пластик Модель/исполнение: Изолированный Цвет: Черный Диапазон сечений проводников: 2х16 - 4х25 мм2 Мин. Разрушающая нагрузка: 2.5 кН Количество кабелей: 4 |  | шт | Российская Федерация | 141.96 | 1 | 141.96 |  |  |  |  | Не заполнено | 0 |  |  | 0 | 1
| АО Томскэнергосбыт | 103 |  | Зажим ЗАП 4х16-35 (PA-16/35, HEL-5505, SO80, SO239) анкерно-поддерживающий TDM | Материал: Сталь/Пластик Модель/исполнение: Изолированный Цвет: Черный Диапазон сечений проводников: 4х10 - 4х50 мм2 Мин. Разрушающая нагрузка: 12 кН Количество кабелей: 4 |  | шт | Китай | 141.73 | 1 | 141.73 |  |  |  |  | Не заполнено | 0 |  |  | 0 | 1
| АО Томскэнергосбыт | 104 |  | КАБ-200 (CAВ 25, CA 16) Кронштейн анкерный TDM | Материал: аллюминий Мин. Разрушающая нагрузка: 2 кН |  | шт | Китай | 24.59 | 1 | 24.59 |  |  |  |  | Не заполнено | 0 |  |  | 0 | 1
| АО Томскэнергосбыт | 105 |  | JG- 10 Наконечник медный луженый кабельный TDM | Материал: электротехническая медь М2 Покрытие оловянно-висмутовое методом электролитического лужения. Для кабелей напряжением до 10 кВ. |  | шт | Китай | 13.24 | 1 | 13.24 |  |  |  |  | Не заполнено | 0 |  |  | 0 | 1
| АО Томскэнергосбыт | 106 |  | СИЗ-2 (1-3,75мм2) Соединительные изолирующие зажимы (100 шт.) EKF PROxima | Диаметр проводника: 4...4мм Сечение жил (суммарное): 1.0...4.5мм² Количество жил: 2 |  | шт | Китай | 1.97 | 1 | 1.97 |  |  |  |  | Не заполнено | 0 |  |  | 0 | 1
| АО Томскэнергосбыт | 107 |  | Скоба металлическая д=16-17 двухлапковая СД ЗЭТАРУС | Диаметр: 17 мм Длина: 49.9 мм Ширина: 12 мм Высота: 16 мм Толщина: 0.8 мм |  | шт | Российская Федерация | 2.05 | 10 | 20.5 |  |  |  |  | Не заполнено | 0 |  |  | 0 | 10
| АО Томскэнергосбыт | 108 |  | Скоба металлическая д=16-17 однолапковая СО ЗЭТАРУС | Диаметр: 17 мм Длина: 34,1 мм Ширина: 12 мм Высота: 16 мм Толщина: 1 мм |  | шт | Российская Федерация | 1.6 | 10 | 16 |  |  |  |  | Не заполнено | 0 |  |  | 0 | 10
| АО Томскэнергосбыт | 109 |  | Скоба металлическая д=19-20 однолапковая СО ЗЭТАРУС | Диаметр: 20 мм Длина: 39,2 мм Ширина: 14 мм Высота: 19 мм Толщина: 1,2 мм |  | шт | Российская Федерация | 2.22 | 10 | 22.2 |  |  |  |  | Не заполнено | 0 |  |  | 0 | 10
| АО Томскэнергосбыт | 110 |  | Скоба металлическая д=21-22 двухлапковая СД ЗЭТАРУС | Диаметр: 22 мм Длина: 52,1 мм Ширина: 12 мм Высота: 21 мм Толщина: 1 мм |  | шт | Российская Федерация | 2.62 | 10 | 26.2 |  |  |  |  | Не заполнено | 0 |  |  | 0 | 10
| АО Томскэнергосбыт | 111 |  | Скоба металлическая д=25-26 двухлапковая СД ЗЭТАРУС | Диаметр: 26 мм Длина: 60 мм Ширина: 14 мм Высота: 25 мм Толщина: 1,2 мм |  | шт | Российская Федерация | 3.21 | 10 | 32.1 |  |  |  |  | Не заполнено | 0 |  |  | 0 | 10
| АО Томскэнергосбыт | 112 |  | Скоба металлическая д=25-26 однолапковая СО ЗЭТАРУС | Диаметр: 26 мм Длина: 45,6 мм Ширина: 14 мм Высота: 25 мм Толщина: 1,2 мм |  | шт | Российская Федерация | 2.82 | 10 | 28.2 |  |  |  |  | Не заполнено | 0 |  |  | 0 | 10
| АО Томскэнергосбыт | 113 |  | Скоба металлическая д=31-32 однолапковая СО ЗЭТАРУС | Диаметр: 32 мм Длина: 56,9 мм Ширина: 16 мм Высота: 31 мм Толщина: 1,5 мм |  | шт | Российская Федерация | 4.53 | 10 | 45.3 |  |  |  |  | Не заполнено | 0 |  |  | 0 | 10
| АО Томскэнергосбыт | 114 |  | Термоусадочная трубка ТУТ нг 16/8 красная в отрезках по 1м (50) PROxima EKF | Цвет: Красный Толщина стенки после усадки: 0,7 мм Длина: 1м; Материал: Полиолефин Рабочая температура: -55...115°C Внутр. диаметр до термоусадки: 16 мм Внутр. диаметр после термоусадки: 8 мм Номин. поперечное сечение (диапазон): 201 мм² Возможность нанесения печатной маркировки: Да С внутр. клеевым слоем (клеевая): Нет Коэффициент усадки: 2:1 Соотв. стандарту UL (Underwriters Laboratories , США): Да Тип: Термоусаживаемая (-ый) |  | м | Китай | 44.9 | 10 | 449 |  |  |  |  | Не заполнено | 0 |  |  | 0 | 10
| АО Томскэнергосбыт | 115 |  | Термоусадочная трубка ТТУ 16/ 8 желтая | Цвет: Жёлтый Толщина стенки после усадки: 0,7 мм Длина: 1м; Материал: Полиолефин Рабочая температура: -55...115°C Внутр. диаметр до термоусадки: 16 мм Внутр. диаметр после термоусадки: 8 мм Номин. поперечное сечение (диапазон): 201 мм² Возможность нанесения печатной маркировки: Да С внутр. клеевым слоем (клеевая): Нет Коэффициент усадки: 2:1 Соотв. стандарту UL (Underwriters Laboratories , США): Да Тип: Термоусаживаемая (-ый) |  | м | Китай | 32.81 | 10 | 328.1 |  |  |  |  | Не заполнено | 0 |  |  | 0 | 10
| АО Томскэнергосбыт | 116 |  | Термоусадочная трубка ТУТ нг 20/10 желтая в отрезках по 1м PROxima EKF (50) | Цвет: Жёлтый Толщина стенки после усадки: 0,9 мм Длина: 1м; Материал: Полиолефин Рабочая температура: -55...115°C Внутр. диаметр до термоусадки: 20 мм Внутр. диаметр после термоусадки: 10 мм Номин. поперечное сечение (диапазон): 314 мм² Возможность нанесения печатной маркировки: Да С внутр. клеевым слоем (клеевая): Нет Коэффициент усадки: 2:1 Соотв. стандарту UL (Underwriters Laboratories , США): Да Тип: Термоусаживаемая (-ый) |  | м | Китай | 52.5 | 10 | 525 |  |  |  |  | Не заполнено | 0 |  |  | 0 | 10
| АО Томскэнергосбыт | 117 |  | Термоусадочная трубка ТУТ нг 16/8 синяя в отрезках по 1м PROxima EKF | Цвет: Синий Толщина стенки после усадки: 0,7 мм Длина: 1м; Материал: Полиолефин Рабочая температура: -55...115°C Внутр. диаметр до термоусадки: 16 мм Внутр. диаметр после термоусадки: 8 мм Номин. поперечное сечение (диапазон): 201 мм² Возможность нанесения печатной маркировки: Да С внутр. клеевым слоем (клеевая): Нет Коэффициент усадки: 2:1 Соотв. стандарту UL (Underwriters Laboratories , США): Да Тип: Термоусаживаемая (-ый) |  | м | Китай | 34.94 | 10 | 349.4 |  |  |  |  | Не заполнено | 0 |  |  | 0 | 10
| АО Томскэнергосбыт | 118 |  | Термоусадочная трубка ТУТ нг 20/10 зеленая в отрезках по 1м PROxima EKF | Цвет: Зелёный Толщина стенки после усадки: 0,9 мм Длина: 1м; Материал: Полиолефин Рабочая температура: -55...115°C Внутр. диаметр до термоусадки: 20 мм Внутр. диаметр после термоусадки: 10 мм Номин. поперечное сечение (диапазон): 314 мм² Возможность нанесения печатной маркировки: Да С внутр. клеевым слоем (клеевая): Нет Коэффициент усадки: 2:1 Соотв. стандарту UL (Underwriters Laboratories , США): Да Тип: Термоусаживаемая (-ый) |  | м | Китай | 40.83 | 10 | 408.3 |  |  |  |  | Не заполнено | 0 |  |  | 0 | 10
| АО Томскэнергосбыт | 119 |  | Термоусадочная трубка ТУТ нг 20/10 красная в отрезках по 1м PROxima EKF | Цвет: Красный Толщина стенки после усадки: 0,9 мм Длина: 1м; Материал: Полиолефин Рабочая температура: -55...115°C Внутр. диаметр до термоусадки: 20 мм Внутр. диаметр после термоусадки: 10 мм Номин. поперечное сечение (диапазон): 314 мм² Возможность нанесения печатной маркировки: Да С внутр. клеевым слоем (клеевая): Нет Коэффициент усадки: 2:1 Соотв. стандарту UL (Underwriters Laboratories , США): Да Тип: Термоусаживаемая (-ый) |  | м | Китай | 38.41 | 10 | 384.1 |  |  |  |  | Не заполнено | 0 |  |  | 0 | 10
| АО Томскэнергосбыт | 120 |  | Термоусадочная трубка ТУТ нг 25/12,5 синяя в отрезках по 1м PROxima EKF | Цвет: Синий Толщина стенки после усадки: 0,9 мм Длина: 1м; Материал: Полиолефин Рабочая температура: -55...115°C Внутр. диаметр до термоусадки: 25 мм Внутр. диаметр после термоусадки: 12 мм Номин. поперечное сечение (диапазон): 491 мм² Возможность нанесения печатной маркировки: Да С внутр. клеевым слоем (клеевая): Нет Коэффициент усадки: 2:1 Соотв. стандарту UL (Underwriters Laboratories , США): Да Тип: Термоусаживаемая (-ый) |  | м | Китай | 68.8 | 10 | 688 |  |  |  |  | Не заполнено | 0 |  |  | 0 | 10
| АО Томскэнергосбыт | 121 |  | Термоусадочная трубка ТУТ нг 30/15 желтая в отрезках по 1м PROxima EKF (25) | Цвет: Жёлтый Толщина стенки после усадки: 1 мм Длина: 1м; Материал: Полиолефин Рабочая температура: -55...115°C Внутр. диаметр до термоусадки: 30 мм Внутр. диаметр после термоусадки: 15 мм Номин. поперечное сечение (диапазон): 707 мм² Возможность нанесения печатной маркировки: Да С внутр. клеевым слоем (клеевая): Нет Коэффициент усадки: 2:1 Соотв. стандарту UL (Underwriters Laboratories , США): Да Тип: Термоусаживаемая (-ый) |  | м | Китай | 90.97 | 10 | 909.7 |  |  |  |  | Не заполнено | 0 |  |  | 0 | 10
| АО Томскэнергосбыт | 122 |  | Термоусадочная трубка ТУТ нг 30/15 зеленая в отрезках по 1м PROxima EKF | Цвет: Зелёный Толщина стенки после усадки: 1 мм Длина: 1м; Материал: Полиолефин Рабочая температура: -55...115°C Внутр. диаметр до термоусадки: 30 мм Внутр. диаметр после термоусадки: 15 мм Номин. поперечное сечение (диапазон): 707 мм² Возможность нанесения печатной маркировки: Да С внутр. клеевым слоем (клеевая): Нет Коэффициент усадки: 2:1 Соотв. стандарту UL (Underwriters Laboratories , США): Да Тип: Термоусаживаемая (-ый) |  | м | Китай | 90.97 | 10 | 909.7 |  |  |  |  | Не заполнено | 0 |  |  | 0 | 10
| АО Томскэнергосбыт | 123 |  | Термоусадочная трубка ТУТ нг 30/15 красная в отрезках по 1м PROxima EKF | Цвет: Красный Толщина стенки после усадки: 1 мм Длина: 1м; Материал: Полиолефин Рабочая температура: -55...115°C Внутр. диаметр до термоусадки: 30 мм Внутр. диаметр после термоусадки: 15 мм Номин. поперечное сечение (диапазон): 707 мм² Возможность нанесения печатной маркировки: Да С внутр. клеевым слоем (клеевая): Нет Коэффициент усадки: 2:1 Соотв. стандарту UL (Underwriters Laboratories , США): Да Тип: Термоусаживаемая (-ый) |  | м | Китай | 90.97 | 10 | 909.7 |  |  |  |  | Не заполнено | 0 |  |  | 0 | 10
| АО Томскэнергосбыт | 124 |  | Термоусадочная трубка ТУТ нг 40/20 желтая в отрезках по 1м EKF PROxima | Цвет: Красный Толщина стенки после усадки: 1 мм Длина: 1м; Материал: Полиолефин Рабочая температура: -55...115°C Внутр. диаметр до термоусадки: 40 мм Внутр. диаметр после термоусадки: 20 мм Номин. поперечное сечение (диапазон): 1256 мм² Возможность нанесения печатной маркировки: Да С внутр. клеевым слоем (клеевая): Нет Коэффициент усадки: 2:1 Соотв. стандарту UL (Underwriters Laboratories , США): Да Тип: Термоусаживаемая (-ый) |  | м | Китай | 133.86 | 10 | 1338.6 |  |  |  |  | Не заполнено | 0 |  |  | 0 | 10
| АО Томскэнергосбыт | 125 |  | Термоусадочная трубка ТУТ нг 40/20 зеленая в отрезках по 1м PROxima EKF | Цвет: Зелёный Толщина стенки после усадки: 1 мм Длина: 1м; Материал: Полиолефин Рабочая температура: -55...115°C Внутр. диаметр до термоусадки: 40 мм Внутр. диаметр после термоусадки: 20 мм Номин. поперечное сечение (диапазон): 1256 мм² Возможность нанесения печатной маркировки: Да С внутр. клеевым слоем (клеевая): Нет Коэффициент усадки: 2:1 Соотв. стандарту UL (Underwriters Laboratories , США): Да Тип: Термоусаживаемая (-ый) |  | м | Китай | 133.86 | 10 | 1338.6 |  |  |  |  | Не заполнено | 0 |  |  | 0 | 10
| АО Томскэнергосбыт | 126 |  | Термоусадочная трубка ТУТ нг 40/20 синяя в отрезках по 1м PROxima EKF | Цвет: Синий Толщина стенки после усадки: 1 мм Длина: 1м; Материал: Полиолефин Рабочая температура: -55...115°C Внутр. диаметр до термоусадки: 40 мм Внутр. диаметр после термоусадки: 20 мм Номин. поперечное сечение (диапазон): 1256 мм² Возможность нанесения печатной маркировки: Да С внутр. клеевым слоем (клеевая): Нет Коэффициент усадки: 2:1 Соотв. стандарту UL (Underwriters Laboratories , США): Да Тип: Термоусаживаемая (-ый) |  | м | Китай | 133.86 | 10 | 1338.6 |  |  |  |  | Не заполнено | 0 |  |  | 0 | 10
| АО Томскэнергосбыт | 127 |  | Гоф/труба лег.с протяж. d-50 мм (20м) TDM | Диаметр внешний: 50±0,5 мм Диаметр внутренний: 40,1±0,5 мм Температура монтажа: от -5 до +60 °С Степень защиты от воздействия окр. Среды: IP55 Нагревостойкость и огнестойкость: не поддерживает горение по ГОСТ Р 50827-95 Цвет: серый RAL 7035 |  | упак | Российская Федерация | 1194.57 | 10 | 11945.7 |  |  |  |  | Не заполнено | 0 |  |  | 0 | 10
| АО Томскэнергосбыт | 128 |  | Гоф/труба лег.с протяж. d-63 мм (15 м) TDM | Диаметр внешний: 63±0,5 мм Диаметр внутренний: 50,6±0,5 мм Температура монтажа: от -5 до +60 °С Степень защиты от воздействия окр. Среды: IP55 Нагревостойкость и огнестойкость: не поддерживает горение по ГОСТ Р 50827-95 Цвет: серый RAL 7035 |  | упак | Российская Федерация | 1734.7 | 10 | 17347 |  |  |  |  | Не заполнено | 0 |  |  | 0 | 10
| АО Томскэнергосбыт | 129 |  | Шина соедин. 3Р 63А (дл.1м) типа PIN (штырь) TDM | Степень защиты: IP20 Рабочая температура окр. Среды: от -40 до +50 Среднеей значение отн. Влажности не более: 90% Количество модулей DIN (18 мм) на 1 м: 54 Количество полюсов: 3 Максимальный рабочий ток: 63 А |  | шт | Китай | 588.67 | 10 | 5886.7 |  |  |  |  | Не заполнено | 0 |  |  | 0 | 10
| АО Томскэнергосбыт | 130 |  | Шина соедин. 3Р 100А (дл.1м) типа PIN (штырь) TDM | Степень защиты: IP20 Рабочая температура окр. Среды: от -40 до +50 Среднеей значение отн. Влажности не более: 90% Количество модулей DIN (18 мм) на 1 м: 54 Количество полюсов: 3 Максимальный рабочий ток: 100 А |  | шт | Китай | 1352.25 | 10 | 13522.5 |  |  |  |  | Не заполнено | 0 |  |  | 0 | 10
| АО Томскэнергосбыт | 131 |  | РАр10-3-ОП Shuko Розетка с/ з контактом TDM | Количество постов: 1 Цвет: белый Материал: Пластик Номин ток: 16 А Степень защиты: IP20 Исполнение: с заземляющим контактом Номинальное рабочее напряжение: 220-250 В Номинальная частота тока: 50 Гц Диапазон рабочих температур: от -40 до +50 °С Ширина модуля: 45 мм |  | шт | Китай | 123.12 | 10 | 1231.2 |  |  |  |  | Не заполнено | 0 |  |  | 0 | 10
| АО Томскэнергосбыт | 132 |  | Лента монтажная ЛМ-50 (F 2007, COT37, F207, 50м в упаковке) TDM | Материал: Нержавеющая сталь Модель/исполнение: Гладкая (-ое) Ширина: 20 мм Защитное покрытие поверхности: Необработанная Толщина: 0.7 мм Усилие на разрыв: 750-950 Н/мм² |  | упак | Китай | 2109.68 | 10 | 21096.8 |  |  |  |  | Не заполнено | 0 |  |  | 0 | 10
| АО Томскэнергосбыт | 133 |  | GE 41211-01 Коробка распред. наруж. уст-ки 75х75х20 IP40 белая | Размер: 75х75х20мм Защита: IP40 Цвет: Белый |  | шт | Российская Федерация | 30.54 | 10 | 305.4 |  |  |  |  | Не заполнено | 0 |  |  | 0 | 10
| АО Томскэнергосбыт | 134 |  | ЩУ 1ф/1-0-3 IP54 Корпус металлический (310х300х150) TDM | Тип: щит учетный Фазность: 1ф Количество устанавливаемых счетчиков: 1 Количество дверей: одна Кол-во модулей максимальное: 3 Габариты: (310х300х150) Степень защиты: IP66 |  | шт | Российская Федерация | 1820.84 | 1 | 1820.84 |  |  |  |  | Не заполнено | 0 |  |  | 0 | 1
| АО Томскэнергосбыт | 135 |  | КАМ-4000 (CA 1500/2000, SO 253) Кронштейн анкерный IEK | Тип: кронштейн анкерный Длина: 121 мм Модель: односторонняя |  | шт | Китай | 229.34 | 1 | 229.34 |  |  |  |  | Не заполнено | 0 |  |  | 0 | 1
| АО Томскэнергосбыт | 136 |  | УК20 на мет с т/з 4 места 2Р+PЕ/20м КГ 3х1,5мм2 IP44 "Professional" Катушка ИЭК | С термозащитой: Да Автоматическое устройство для сматывания кабеля: Нет С несущей рамой: Нет Материал корпуса: Листовая сталь Количество жил: 3 Количество штепсельных розеток с заземляющим контактом: 4 Оснащение кабелем/проводом: H05RR-F Поперечное сечение жилы, мм²: 1,5 Длина кабеля, м: 20 Степень защиты: IP44 |  | шт | Китай | 3116 | 2 | 6232 |  |  |  |  | Не заполнено | 0 |  |  | 0 | 2
| АО Томскэнергосбыт | 137 |  | УКз16-004 (IP44 4 места/40м КГ 3х1,5 пласт.катушка) Удлинитель силовой TDM | С термозащитой: Да Автоматическое устройство для сматывания кабеля: Нет С несущей рамой: Нет Материал корпуса: Листовая сталь Количество жил: 3 Количество штепсельных розеток с заземляющим контактом: 4 Оснащение кабелем/проводом: H05RR-F Поперечное сечение жилы, мм²: 1,5 Длина кабеля, м: 40 Степень защиты: IP44 |  | шт | Китай | 3166.18 | 1 | 3166.18 |  |  |  |  | Не заполнено | 0 |  |  | 0 | 1
| АО Томскэнергосбыт | 138 |  | УКз16-004 (IP44 4 места/50м КГ 3х1,5 пласт.катушка) Удлинитель силовой TDM | С термозащитой: Да Автоматическое устройство для сматывания кабеля: Нет С несущей рамой: Нет Материал корпуса: Листовая сталь Количество жил: 3 Количество штепсельных розеток с заземляющим контактом: 4 Оснащение кабелем/проводом: H05RR-F Поперечное сечение жилы, мм²: 1,5 Длина кабеля, м: 50 Степень защиты: IP44 |  | шт | Китай | 3668.93 | 1 | 3668.93 |  |  |  |  | Не заполнено | 0 |  |  | 0 | 1
| АО Томскэнергосбыт | 139 |  | ДВО 6568-P,1200х180х20, 36Вт, 6500К, 3300лм, призма Светодиодный светильник IEK | Номин напряжение 230 В Угол светового излучения 120 Световой поток 3300 лм Цветовая температура 6500 К Коэффициент мощности 0,9 Ширина 180.0 мм Высота или глубина 20.0 мм Длина 1200 мм Сечение проводника 0,75...1,5 мм² Мощность лампы 36 Вт Номин частота 50 Гц Диапазон рабочих температур 0...35 °C Диапазон раб напряжений 200...240 В Габаритная яркость <5000 кд/м² |  | шт | Китай | 847.79 | 1 | 847.79 |  |  |  |  | Не заполнено | 0 |  |  | 0 | 1
| АО Томскэнергосбыт | 140 |  | ДВО 6567-P,1200х180х20, 36Вт, 4000К, 2600лм, призма Светодиодный светильник IEK | Номин напряжение 230 В Угол светового излучения 120 Световой поток 3300 лм Цветовая температура 4000 К Коэффициент мощности 0,9 Ширина 180.0 мм Высота или глубина 20.0 мм Длина 1200 мм Сечение проводника 0,75...1,5 мм² Мощность лампы 36 Вт Номин частота 50 Гц Диапазон рабочих температур 0...35 °C Диапазон раб напряжений 200...240 В Габаритная яркость <5000 кд/м² |  | шт | Китай | 847.79 | 1 | 847.79 |  |  |  |  | Не заполнено | 0 |  |  | 0 | 1
| АО Томскэнергосбыт | 141 |  | A60 шар 7Вт 630лм 230В 4000К E27 Лампа светодиодная IEK | Потребляемая мощность: 7 Вт Цоколь: E27 Тип лампы шар: А60 Световой поток: 630 Лм Цветовая температура: 4000K Срок службы 30000чУгол светового пучка 180 ° Диаметр 60 мм Длина 112 мм Эквивалент лампы накаливания 60 Вт |  | шт | Китай | 50.41 | 100 | 5041 |  |  |  |  | Не заполнено | 0 |  |  | 0 | 100
| АО Томскэнергосбыт | 142 |  | A60 шар 7Вт 630лм 230В 6500К E27 Лампа светодиодная IEK | Потребляемая мощность: 7 Вт Цоколь: E27 Тип лампы шар: А60 Световой поток: 630 Лм Цветовая температура: 6500K Срок службы 30000ч Диапазон раб напряжений 175...250 В Угол светового пучка 180 ° Диаметр 60 мм Длина 112 мм Эквивалент лампы накаливания 60 Вт |  | шт | Китай | 50.41 | 100 | 5041 |  |  |  |  | Не заполнено | 0 |  |  | 0 | 100
| АО Томскэнергосбыт | 143 |  | A60 шар 9Вт 810лм 230В 3000К E27 Лампа светодиодная IEK | Потребляемая мощность: 9 Вт Цоколь: E27 Тип лампы шар: А60 Световой поток: 810 Лм Цветовая температура: 3000K Срок службы 30000ч Диапазон раб напряжений 175...250 В Угол светового пучка 180 ° Диаметр 60 мм Длина 112 мм Эквивалент лампы накаливания 60 Вт |  | шт | Китай | 51.86 | 100 | 5186 |  |  |  |  | Не заполнено | 0 |  |  | 0 | 100
| АО Томскэнергосбыт | 144 |  | A60 шар 9Вт 810лм 230В 4000К E27 Лампа светодиодная IEK | Потребляемая мощность: 9 Вт Цоколь: E27 Тип лампы шар: А60 Световой поток: 810 Лм Цветовая температура: 4000K Срок службы 30000ч |  | шт | Китай | 51.86 | 100 | 5186 |  |  |  |  | Не заполнено | 0 |  |  | 0 | 100
| АО Томскэнергосбыт | 145 |  | A60 шар 9Вт 810лм 230В 6500К E27 Лампа светодиодная IEK | Потребляемая мощность: 9 Вт Цоколь: E27 Тип лампы шар: А60 Световой поток: 810 Лм Цветовая температура: 6500K Срок службы 30000ч |  | шт | Китай | 51.86 | 100 | 5186 |  |  |  |  | Не заполнено | 0 |  |  | 0 | 100
| АО Томскэнергосбыт | 146 |  | A60 шар 11Вт 990 лм 230В 3000К E27 Лампа светодиодная IEK | Потребляемая мощность: 11 Вт Цоколь: E27 Тип лампы шар: А60 Световой поток: 990 Лм Цветовая температура: 3000K Срок службы 30000ч |  | шт | Китай | 53.3 | 100 | 5330 |  |  |  |  | Не заполнено | 0 |  |  | 0 | 100
| АО Томскэнергосбыт | 147 |  | A60 шар 11Вт 990лм 230В 4000К E27 Лампа светодиодная IEK | Потребляемая мощность: 5 Вт Цоколь: E14 Тип лампы свеча: C35 Световой поток: 450 Лм Цветовая температура: 3000K Срок службы 30000ч |  | шт | Китай | 53.3 | 100 | 5330 |  |  |  |  | Не заполнено | 0 |  |  | 0 | 100
| АО Томскэнергосбыт | 148 |  | A60 шар 11Вт 990лм 230В 6500К E27 Лампа светодиодная IEK | Потребляемая мощность: 5 Вт Цоколь: E14 Тип лампы свеча: C35 Световой поток: 450 Лм Цветовая температура: 4000K Срок службы 30000ч |  | шт | Китай | 53.3 | 100 | 5330 |  |  |  |  | Не заполнено | 0 |  |  | 0 | 100
| АО Томскэнергосбыт | 149 |  | A60 шар 13Вт 1170лм 230В 3000К E27 Лампа светодиодная IEK | Потребляемая мощность: 7 Вт Цоколь: E14 Тип лампы свеча: C35 Световой поток: 630 Лм Цветовая температура: 4000K Срок службы 30000ч |  | шт | Китай | 63.39 | 100 | 6339 |  |  |  |  | Не заполнено | 0 |  |  | 0 | 100
| АО Томскэнергосбыт | 150 |  | A60 шар 13Вт 1170лм 230В 4000К E27 Лампа светодиодная IEK | Потребляемая мощность: 5 Вт Цоколь: E14 Тип лампы шар: G45 Световой поток: 450 Лм Цветовая температура: 3000K Срок службы 30000ч |  | шт | Китай | 63.39 | 100 | 6339 |  |  |  |  | Не заполнено | 0 |  |  | 0 | 100
| АО Томскэнергосбыт | 151 |  | A60 шар 13Вт 1170лм 230В 6500К E27 Лампа светодиодная IEK | Потребляемая мощность: 5 Вт Цоколь: E27 Тип лампы шар: G45 Световой поток: 450 Лм Цветовая температура: 3000K Срок службы 30000ч |  | шт | Китай | 63.39 | 100 | 6339 |  |  |  |  | Не заполнено | 0 |  |  | 0 | 100
| АО Томскэнергосбыт | 152 |  | A60 шар 15Вт 1350лм 230В 3000К E27 Лампа светодиодная IEK | Потребляемая мощность: 5 Вт Цоколь: E14 Тип лампы шар: G45 Световой поток: 450 Лм Цветовая температура: 4000K Срок службы 30000ч |  | шт | Китай | 75.69 | 100 | 7569 |  |  |  |  | Не заполнено | 0 |  |  | 0 | 100
| АО Томскэнергосбыт | 153 |  | A60 шар 20Вт 1800лм 230В 3000К E27 Лампа светодиодная IEK | Потребляемая мощность: 5 Вт Цоколь: E27 Тип лампы шар: G45 Световой поток: 450 Лм Цветовая температура: 4000K Срок службы 30000ч |  | шт | Китай | 93.49 | 100 | 9349 |  |  |  |  | Не заполнено | 0 |  |  | 0 | 100
| АО Томскэнергосбыт | 154 |  | A60 шар 20Вт 1800лм 230В 4000К E27 Лампа светодиодная IEK | Потребляемая мощность: 5 Вт Цоколь: E27 Тип лампы шар: G45 Световой поток: 450 Лм Цветовая температура: 6500K Срок службы 30000ч |  | шт | Китай | 93.49 | 100 | 9349 |  |  |  |  | Не заполнено | 0 |  |  | 0 | 100
| АО Томскэнергосбыт | 155 |  | A60 шар 20Вт 1800лм 230В 6500К E27 Лампа светодиодная IEK | Потребляемая мощность: 7 Вт Цоколь: E27 Тип лампы шар: G45 Световой поток: 630 Лм Цветовая температура: 4000K Срок службы 30000ч |  | шт | Китай | 93.49 | 100 | 9349 |  |  |  |  | Не заполнено | 0 |  |  | 0 | 100
| АО Томскэнергосбыт | 156 |  | C35 свеча 5Вт 450лм 230В 3000К E14 Лампа светодиодная ECO IEK | Потребляемая мощность: 5 Вт Цоколь: E14 Тип лампы свеча: C35 Световой поток: 450 Лм Цветовая температура: 3000K Срок службы 30000ч |  | шт | Китай | 48.86 | 100 | 4886 |  |  |  |  | Не заполнено | 0 |  |  | 0 | 100
| АО Томскэнергосбыт | 157 |  | C35 свеча 5Вт 450лм 230В 4000К E14 Лампа светодиодная ECO IEK | Потребляемая мощность: 5 Вт Цоколь: E14 Тип лампы свеча: C35 Световой поток: 450 Лм Цветовая температура: 4000K Срок службы 30000ч |  | шт | Китай | 48.86 | 100 | 4886 |  |  |  |  | Не заполнено | 0 |  |  | 0 | 100
| АО Томскэнергосбыт | 158 |  | C35 свеча 7Вт 630лм 230В 4000К E14 Лампа светодиодная ECO IEK | Потребляемая мощность: 7 Вт Цоколь: E14 Тип лампы свеча: C35 Световой поток: 630 Лм Цветовая температура: 4000K Срок службы 30000ч |  | шт | Китай | 53.3 | 100 | 5330 |  |  |  |  | Не заполнено | 0 |  |  | 0 | 100
| АО Томскэнергосбыт | 159 |  | G45 шар 5Вт 230В 3000К E14 Лампа светодиодная ECO IEK | Потребляемая мощность: 5 Вт Цоколь: E14 Тип лампы шар: G45 Световой поток: 450 Лм Цветовая температура: 3000K Срок службы 30000ч |  | шт | Китай | 48.86 | 100 | 4886 |  |  |  |  | Не заполнено | 0 |  |  | 0 | 100
| АО Томскэнергосбыт | 160 |  | G45 шар 5Вт 230В 3000К 450лм E27 Лампа светодиодная IEK | Потребляемая мощность: 5 Вт Цоколь: E27 Тип лампы шар: G45 Световой поток: 450 Лм Цветовая температура: 3000K Срок службы 30000ч |  | шт | Китай | 48.86 | 100 | 4886 |  |  |  |  | Не заполнено | 0 |  |  | 0 | 100
| АО Томскэнергосбыт | 161 |  | G45 шар 5Вт 230В 4000К E14 Лампа светодиодная ECO IEK | Потребляемая мощность: 5 Вт Цоколь: E14 Тип лампы шар: G45 Световой поток: 450 Лм Цветовая температура: 4000K Срок службы 30000ч |  | шт | Китай | 48.86 | 100 | 4886 |  |  |  |  | Не заполнено | 0 |  |  | 0 | 100
| АО Томскэнергосбыт | 162 |  | G45 шар 5Вт 230В 4000К E27 Лампа светодиодная ECO IEK | Потребляемая мощность: 5 Вт Цоколь: E27 Тип лампы шар: G45 Световой поток: 450 Лм Цветовая температура: 4000K Срок службы 30000ч |  | шт | Китай | 48.86 | 100 | 4886 |  |  |  |  | Не заполнено | 0 |  |  | 0 | 100
| АО Томскэнергосбыт | 163 |  | G45 шар 5Вт 230В 6500К 450лм E27 Лампа светодиодная IEK | Потребляемая мощность: 5 Вт Цоколь: E27 Тип лампы шар: G45 Световой поток: 450 Лм Цветовая температура: 6500K Срок службы 30000ч |  | шт | Китай | 48.86 | 100 | 4886 |  |  |  |  | Не заполнено | 0 |  |  | 0 | 100
| АО Томскэнергосбыт | 164 |  | G45 шар 7Вт 230В 4000К 630лм E27 Лампа светодиодная IEK | Потребляемая мощность: 7 Вт Цоколь: E27 Тип лампы шар: G45 Световой поток: 630 Лм Цветовая температура: 4000K Срок службы 30000ч |  | шт | Китай | 53.3 | 100 | 5330 |  |  |  |  | Не заполнено | 0 |  |  | 0 | 100
| АО Томскэнергосбыт | 165 |  | A60 шар 9Вт 1080лм 230В 3000К E27 прозрач Лампа светодиодная серия 360° IEK | Потребляемая мощность: 9 Вт Цоколь: E27 Тип лампы шар: А60 Световой поток: 1080Лм Цветовая температура: 3000K Срок службы 30000ч |  | шт | Китай | 90.42 | 100 | 9042 |  |  |  |  | Не заполнено | 0 |  |  | 0 | 100
| АО Томскэнергосбыт | 166 |  | A60 шар 9Вт 1080лм 230В 4000К E27 прозрач Лампа светодиодная серия 360° IEK | Потребляемая мощность: 9 Вт Цоколь: E27 Тип лампы шар: А60 Световой поток: 1080Лм Цветовая температура: 4000K Срок службы 30000ч |  | шт | Китай | 90.42 | 100 | 9042 |  |  |  |  | Не заполнено | 0 |  |  | 0 | 100
| АО Томскэнергосбыт | 167 |  | HP 30Вт 230В 4000К E27 Лампа светодиодная IEK | Потребляемая мощность: 30 Вт Цоколь: E27 Тип лампы : HP Световой поток: 2700 Лм Цветовая температура: 4000K Срок службы 30000ч |  | шт | Китай | 224.46 | 50 | 11223 |  |  |  |  | Не заполнено | 0 |  |  | 0 | 50
| АО Томскэнергосбыт | 168 |  | HP 30Вт 230В 6500К E27 Лампа светодиодная IEK | Потребляемая мощность: 30 Вт Цоколь: E27 Тип лампы : HP Световой поток: 2700 Лм Цветовая температура: 6500K Срок службы 30000ч |  | шт | Китай | 224.46 | 50 | 11223 |  |  |  |  | Не заполнено | 0 |  |  | 0 | 50
| АО Томскэнергосбыт | 169 |  | HP 50Вт 230В 4000К E27 Лампа светодиодная IEK | Потребляемая мощность: 50 Вт Цоколь: E27 Тип лампы : HP Световой поток: 4500 Лм Цветовая температура: 4000K Срок службы 30000ч |  | шт | Китай | 512.59 | 10 | 5125.9 |  |  |  |  | Не заполнено | 0 |  |  | 0 | 10
| АО Томскэнергосбыт | 170 |  | HP 50Вт 230В 6500К E40 Лампа светодиодная IEK | Потребляемая мощность: 50 Вт Цоколь: E40 Тип лампы : HP Световой поток: 4500 Лм Цветовая температура: 6500K Срок службы 30000ч |  | шт | Китай | 512.59 | 10 | 5125.9 |  |  |  |  | Не заполнено | 0 |  |  | 0 | 10
| АО Томскэнергосбыт | 171 |  | HP 65Вт 230В 6500К E40 Лампа светодиодная IEK | Потребляемая мощность: 65 Вт Цоколь: E40 Тип лампы : HP Световой поток: 5850 Лм Цветовая температура: 6500K Срок службы 30000ч |  | шт | Китай | 683.44 | 1 | 683.44 |  |  |  |  | Не заполнено | 0 |  |  | 0 | 1
| АО Томскэнергосбыт | 172 |  | HP 80Вт 230В 6500К E40 Лампа светодиодная IEK | Потребляемая мощность: 80 Вт Цоколь: E40 Тип лампы : HP Световой поток: 7200 Лм Цветовая температура: 6500K Срок службы 30000ч |  | шт | Китай | 1039.4 | 1 | 1039.4 |  |  |  |  | Не заполнено | 0 |  |  | 0 | 1
| АО Томскэнергосбыт | 173 |  | HP 100Вт 230В 6500К E40 Лампа светодиодная IEK | Потребляемая мощность: 100 Вт Цоколь: E40 Тип лампы : HP Световой поток: 9000 Лм Цветовая температура: 6500K Срок службы 30000ч |  | шт | Китай | 1381.13 | 1 | 1381.13 |  |  |  |  | Не заполнено | 0 |  |  | 0 | 1
| АО Томскэнергосбыт | 174 |  | MR16 софит 5Вт 450лм 230В 6500К GU5.3 Лампа светодиодная IEK | Потребляемая мощность: 5 Вт Цоколь: GU5.3 Тип лампы : MR16 софит Световой поток: 450 Лм Цветовая температура: 6500K Срок службы 30000ч |  | шт | Китай | 47.56 | 50 | 2378 |  |  |  |  | Не заполнено | 0 |  |  | 0 | 50
| АО Томскэнергосбыт | 175 |  | MR16 софит 7Вт 230В 4000К GU5.3 Лампа светодиодная ECO IEK | Потребляемая мощность: 7 Вт Цоколь: GU5.3 Тип лампы : MR16 софит Световой поток: 630 Лм Цветовая температура: 4000K Срок службы 30000ч |  | шт | Китай | 53.3 | 50 | 2665 |  |  |  |  | Не заполнено | 0 |  |  | 0 | 50
| АО Томскэнергосбыт | 176 |  | MR16 софит 7Вт 230В 6500К GU5.3 Лампа светодиодная ECO IEK | Потребляемая мощность: 7 Вт Цоколь: GU5.3 Тип лампы : MR16 софит Световой поток: 630 Лм Цветовая температура: 6500K Срок службы 30000ч |  | шт | Китай | 53.3 | 50 | 2665 |  |  |  |  | Не заполнено | 0 |  |  | 0 | 50
| АО Томскэнергосбыт | 177 |  | R50 рефлектор 5Вт 230В 4000К E14 Лампа светодиодная ECO IEK | Потребляемая мощность: 5 Вт Цоколь: E14 Тип лампы : R50 рефлектор Световой поток: 450 Лм Цветовая температура: 4000K Срок службы 30000ч |  | шт | Китай | 63.39 | 50 | 3169.5 |  |  |  |  | Не заполнено | 0 |  |  | 0 | 50
| АО Томскэнергосбыт | 178 |  | T8 линейная 10Вт 230В 4000К 900лм 600мм G13 Лампа светодиодная ECO IEK | Потребляемая мощность: 10 Вт Цоколь: G13 Тип лампы : T8 линейная Световой поток: 900 Лм Цветовая температура: 4000K Срок службы 30000ч |  | шт | Китай | 98.03 | 10 | 980.3 |  |  |  |  | Не заполнено | 0 |  |  | 0 | 10
| АО Томскэнергосбыт | 179 |  | T8 линейная 10Вт 230В 6500К 900лм G13 Лампа светодиодная ECO IEK | Потребляемая мощность: 10 Вт Цоколь: G13 Тип лампы : T8 линейная Световой поток: 900 Лм Цветовая температура: 6500K Срок службы 30000ч |  | шт | Китай | 98.05 | 10 | 980.5 |  |  |  |  | Не заполнено | 0 |  |  | 0 | 10
| АО Томскэнергосбыт | 180 |  | T8 линейная 18Вт 230В 4000К 1620лм 1200мм G13 Лампа светодиодная ECO IEK | Потребляемая мощность: 18 Вт Цоколь: G13 Тип лампы : T8 линейная Световой поток: 1620 Лм Цветовая температура: 4000K Срок службы 30000ч Длина: 1200мм |  | шт | Китай | 112.46 | 10 | 1124.6 |  |  |  |  | Не заполнено | 0 |  |  | 0 | 10
| АО Томскэнергосбыт | 181 |  | T8 линейная 18Вт 230В 6500К 1620лм G13 Лампа светодиодная ECO IEK | Потребляемая мощность: 18 Вт Цоколь: G13 Тип лампы : T8 линейная Световой поток: 1620 Лм Цветовая температура: 6500K Срок службы 30000ч |  | шт | Китай | 112.46 | 10 | 1124.6 |  |  |  |  | Не заполнено | 0 |  |  | 0 | 10
| АО Томскэнергосбыт | 182 |  | ДПО 4001 8Вт IP54 4000K 530лм круг белый Светильник LED IEK | Потребляемая мощность: 8 Вт Световой поток 530 лм Цветовая температура 4000 К Коэффициент мощности 0,5 Наруж диаметр 160 мм Номин частота 50 Гц Диапазон рабочих температур -20...40 °C Диапазон раб напряжений 200...240 В |  | шт | Китай | 255 | 10 | 2550 |  |  |  |  | Не заполнено | 0 |  |  | 0 | 10
| АО Томскэнергосбыт | 183 |  | ДПО 4002 12Вт IP54 4000K 800лм круг белый Светильник LED IEK | Потребляемая мощность: 12 Вт Световой поток 800 лм Цветовая температура 4000 К Коэффициент мощности 0,5 Наруж диаметр 160 мм Номин частота 50 Гц Диапазон рабочих температур -20...40 °C Диапазон раб напряжений 200...240 В |  | шт | Китай | 306.3 | 10 | 3063 |  |  |  |  | Не заполнено | 0 |  |  | 0 | 10
| АО Томскэнергосбыт | 184 |  | ДПО 4004 18Вт IP54 4000K 1200лм круг белый Светильник LED IEK | Потребляемая мощность: 18 Вт Световой поток 1200 лм Цветовая температура 4000 К Коэффициент мощности 0,5 Наруж диаметр 195 мм Номин частота 50 Гц Диапазон рабочих температур -20...40 °C Диапазон раб напряжений 200...240 В |  | шт | Китай | 503.3 | 10 | 5033 |  |  |  |  | Не заполнено | 0 |  |  | 0 | 10
| АО Томскэнергосбыт | 185 |  | ДВО 6560-P 36Вт, 3600лм, 6500К, 595х595х20 мм Светильник светодиодный с ЭПРА, призма IEK | Потребляемая мощность: 36 Вт Световой поток 3600 лм Цветовая температура 6500 К Коэффициент мощности 0,9 ДхВхШ 595х20х595 мм Номин частота 50 Гц Диапазон рабочих температур 0…35 °C Диапазон раб напряжений 180...240 В |  | шт | Китай | 827.43 | 10 | 8274.3 |  |  |  |  | Не заполнено | 0 |  |  | 0 | 10
| АО Томскэнергосбыт | 186 |  | ДВО 1609 белый круг LED24Вт 1680лм 4000К 270/295/25мм IP20 Светильник IEK | Потребляемая мощность: 24 Вт Номинальное напряжение 230 В Световой поток 1680 лм Цветовая температура 4000 К ДхВхШ 295х25х295 мм Номин частота 50 Гц Срок службы 30000ч Степень защиты IP20 |  | шт | Китай | 1007.79 | 10 | 10077.9 |  |  |  |  | Не заполнено | 0 |  |  | 0 | 10
| АО Томскэнергосбыт | 187 |  | СДО06-20 светодиодный черный IP65 6500К 1600лм Прожектор IEK | Потребляемая мощность: 20 Вт Световой поток 1600 лм Цветовая температура 6500 К Номин частота 50 Гц Диапазон раб напряжений 200...240 В Срок службы 50000ч |  | шт | Китай | 227.05 | 10 | 2270.5 |  |  |  |  | Не заполнено | 0 |  |  | 0 | 10
| АО Томскэнергосбыт | 188 |  | СДО07-50 светодиодный серый IP65 6500К Прожектор IEK | Потребляемая мощность: 50 Вт Световой поток 4500 лм Цветовая температура 6500 К Номин частота 50 Гц Диапазон раб напряжений 180...265 В Срок службы 50000ч |  | шт | Китай | 682.7 | 10 | 6827 |  |  |  |  | Не заполнено | 0 |  |  | 0 | 10
| АО Томскэнергосбыт | 189 |  | ДПО 1001 8Вт 4000K IP54 с акустическим датчиком (60дБ) Светильник светодиодный IEK | Потребляемая мощность: 8 Вт Световой поток 560 лм Цветовая температура 4000 К Наруж диаметр 150 мм Номин частота 50 Гц Диапазон рабочих температур -20...40 °C Диапазон раб напряжений 198...253 В Радиус действия датчика 5 м Уровень освещенности датчика 5 лк |  | шт | Китай | 430.17 | 10 | 4301.7 |  |  |  |  | Не заполнено | 0 |  |  | 0 | 10
| АО Томскэнергосбыт | 190 |  | ДПО 5010 8Вт 4000K 640лм IP65 круг белый Светильник LED IEK | Форма корпуса: круг Потребляемая мощность: 8 Вт Световой поток 640 лм Цветовая температура 4000 К Наруж диаметр 178 мм Номин частота 50 Гц Диапазон рабочих температур -40...45 °C Диапазон раб напряжений 198...253 В Срок службы: 30000 ч. |  | шт | Китай | 365.09 | 10 | 3650.9 |  |  |  |  | Не заполнено | 0 |  |  | 0 | 10
| АО Томскэнергосбыт | 191 |  | ДПО 5020 8Вт 4000K 640лм IP65 овал белый Светильник LED IEK | Форма корпуса: овал Потребляемая мощность: 8 Вт Световой поток 640 лм Цветовая температура 4000 К ДхШхВ 126х76х187 мм Номин частота 50 Гц Диапазон рабочих температур -40...45 °C Диапазон раб напряжений 198...253 В Срок службы: 30000 ч. |  | шт | Китай | 365.09 | 10 | 3650.9 |  |  |  |  | Не заполнено | 0 |  |  | 0 | 10
| АО Томскэнергосбыт | 192 |  | ДПО 5040 12Вт 4000K 960лм IP65 овал белый Светильник LED IEK | Форма корпуса: овал Потребляемая мощность: 8 Вт Световой поток 960 лм Цветовая температура 4000 К ДхШхВ 126х76х187 мм Номин частота 50 Гц Диапазон рабочих температур -40...45 °C Диапазон раб напряжений 198...253 В Срок службы: 30000 ч. |  | шт | Китай | 403.01 | 10 | 4030.1 |  |  |  |  | Не заполнено | 0 |  |  | 0 | 10
| АО Томскэнергосбыт | 193 |  | ДБО 4001 18Вт 1200 лм 4000К IP20 600мм опал Светильник LED IEK | Потребляемая мощность: 18 Вт Световой поток 1200 лм Цветовая температура 4000 К ДхШхВ 600х62х24 мм Номин частота 50 Гц Диапазон рабочих температур -10...40 °C Диапазон раб напряжений 198...253 В Срок службы: 30000 ч. |  | шт | Китай | 284 | 10 | 2840 |  |  |  |  | Не заполнено | 0 |  |  | 0 | 10
| АО Томскэнергосбыт | 194 |  | ДБО 4002 36Вт 2600лм 4000К IP20 1200мм опал Светильник LED IEK | Потребляемая мощность: 36 Вт Световой поток 2600 лм Цветовая температура 4000 К ДхШхВ 1200х62х24 мм Номин частота 50 Гц Диапазон рабочих температур -10...40 °C Диапазон раб напряжений 198...253 В Срок службы: 30000 ч. |  | шт | Китай | 549.39 | 10 | 5493.9 |  |  |  |  | Не заполнено | 0 |  |  | 0 | 10
| АО Томскэнергосбыт | 195 |  | ДБО 4003 18Вт 1200лм 6500К IP20 600мм опал Светильник LED IEK | Потребляемая мощность: 18 Вт Световой поток 1200 лм Цветовая температура 6500 К ДхШхВ 600х62х24 мм Номин частота 50 Гц Диапазон рабочих температур -10...40 °C Диапазон раб напряжений 198...253 В Срок службы: 30000 ч. |  | шт | Китай | 284 | 10 | 2840 |  |  |  |  | Не заполнено | 0 |  |  | 0 | 10
| АО Томскэнергосбыт | 196 |  | ДБО 4004 36Вт 2600 лм 6500К IP20 1200мм опал Светильник LED IEK | Потребляемая мощность: 36 Вт Световой поток 2600 лм Цветовая температура 6500 К ДхШхВ 1200х62х24 мм Номин частота 50 Гц Диапазон рабочих температур -10...40 °C Диапазон раб напряжений 198...253 В Срок службы: 30000 ч. |  | шт | Китай | 549.39 | 10 | 5493.9 |  |  |  |  | Не заполнено | 0 |  |  | 0 | 10
| АО Томскэнергосбыт | 197 |  | Труба ПВХ жесткая гладкая легкая 3м d-16 мм серая (111м), 3м IEK | Диаметр внешний: 16±0,5 мм Диаметр внутренний: 14,5±0,5 мм Температура монтажа: от -15 до +60 °С Сопротивление изоляции при АС 500 В: 100 МОм Категория стойкости к горению по ГОСТ 28779: FV(ПВ)0 Цвет: серый RAL 7035 |  | м | Российская Федерация | 23.91 | 1 | 23.91 |  |  |  |  | Не заполнено | 0 |  |  | 0 | 1
| АО Томскэнергосбыт | 198 |  | Труба ПВХ жесткая гладкая легкая 3м d-50 мм серая (15м) IEK | Диаметр внешний: 50±0,5 мм Диаметр внутренний: 46,9±0,5 мм Температура монтажа: от -15 до +60 °С Сопротивление изоляции при АС 500 В: 100 МОм Категория стойкости к горению по ГОСТ 28779: FV(ПВ)0 Цвет: серый RAL 7035 |  | м | Российская Федерация | 109.21 | 1 | 109.21 |  |  |  |  | Не заполнено | 0 |  |  | 0 | 1
| АО Томскэнергосбыт | 199 |  | Труба ПВХ жесткая гладкая легкая 3м d-63 мм серая (15м) IEK | Диаметр внешний: 63±0,5 мм Диаметр внутренний: 56,5±0,5 мм Температура монтажа: от -15 до +60 °С Сопротивление изоляции при АС 500 В: 100 МОм Категория стойкости к горению по ГОСТ 28779: FV(ПВ)0 Цвет: серый RAL 7035 |  | м | Российская Федерация | 185.25 | 1 | 185.25 |  |  |  |  | Не заполнено | 0 |  |  | 0 | 1
| АО Томскэнергосбыт | 200 |  | GA-805 Фонарь налобный аккумуляторный, рег. фокус (5Вт CREE, алюминий, литий, 2,5Ач, USB) | Мощность: 5 Вт Питание: два аккумулятора суммарной мощностью 3,7Вт по 1200мАч Время работы: 4 ч Количество режимов работы: 4 Световой поток: 400/200 Лм/м Степень защиты: IP40 |  | шт | Китай | 796.52 | 15 | 11947.8 |  |  |  |  | Не заполнено | 0 |  |  | 0 | 15
| АО Томскэнергосбыт | 201 |  | Фонарь налобный HL 07G LED 3ААА 3 режима ЗЕЛЁНЫЙ IN HOME | Дистанция освещения: 25 м Количество режимов: 3 Материал корпуса: пластик Цвет: зеленый Тип питания: 3ААА |  | шт | Китай | 132.24 | 1 | 132.24 |  |  |  |  | Не заполнено | 0 |  |  | 0 | 1
| АО Томскэнергосбыт | 202 |  | Фонарь налобный HL 07O LED 3ААА 3 режима ОРАНЖЕВЫЙ IN HOME | Дистанция освещения: 25 м Количество режимов: 3 Материал корпуса: пластик Цвет: оранжевый Тип питания: 3ААА |  | шт | Китай | 132.24 | 1 | 132.24 |  |  |  |  | Не заполнено | 0 |  |  | 0 | 1
| АО Томскэнергосбыт | 203 |  | ДДПт-01 60Вт, 10-120с, 6м, 3+Лк, 120(сбоку)+360(сверху)гр, IP20, Датчик движения в патрон TDM | Способ установки: в патрон Е27 Макс. Мощность нагрузки: 60 Вт Время отключения: 10 сек. - 15 мин. (регулируется) Порог срабатывания, лк: 3- дневной свет (регулируется) дальность обнаружения: 6 м Угол обзора: 120°(сбоку) + 360°(сверху) Степень защиты: IP 20 |  | шт | Китай | 319.98 | 1 | 319.98 |  |  |  |  | Не заполнено | 0 |  |  | 0 | 1
| АО Томскэнергосбыт | 204 |  | ДРЛ-125 Вт Е27 Лампа ртутная высокого давления TDM | Мощность: 125 Вт Тип цоколя: Е27 Световой поток: 6250 лм Световая отдача: >50 лм/Вт Срок службы: 6000 ч Цветовая температура: 5500 |  | шт | Китай | 121.06 | 1 | 121.06 |  |  |  |  | Не заполнено | 0 |  |  | 0 | 1
| АО Томскэнергосбыт | 205 |  | Кабель-канал 100х60 (18) белый народный TDM | Размеры ШхВхД, мм: 100х60х2000 Предельная прочность на разрыв, Мпа: >15 Температура эксплуатации: от -40 до +70 Огнестойкость: не подлжеит горению, самозатухание Степень защиты: IP40 |  | м | Российская Федерация | 224.41 | 1 | 224.41 |  |  |  |  | Не заполнено | 0 |  |  | 0 | 1
| АО Томскэнергосбыт | 206 |  | Кабель-канал 16х16 (140) белый народный TDM | Размеры ШхВхД, мм: 16х16х2000 Предельная прочность на разрыв, Мпа: >15 Температура эксплуатации: от -40 до +70 Огнестойкость: не подлжеит горению, самозатухание Степень защиты: IP40 |  | м | Российская Федерация | 19.32 | 1 | 19.32 |  |  |  |  | Не заполнено | 0 |  |  | 0 | 1
| АО Томскэнергосбыт | 207 |  | Кабель-канал 25х16 (84) белый народный TDM | Размеры ШхВхД, мм: 25х16х2000 Предельная прочность на разрыв, Мпа: >15 Температура эксплуатации: от -40 до +70 Огнестойкость: не подлжеит горению, самозатухание Степень защиты: IP40 |  | м | Российская Федерация | 30.04 | 1 | 30.04 |  |  |  |  | Не заполнено | 0 |  |  | 0 | 1
| АО Томскэнергосбыт | 208 |  | КР-3 Кронштейн для уличного светильника с переменным углом TDM | Способ установки: на стену с помощью анкерных болтов Масса: 1 кг Диаметр трубы: 48 мм Цвет: белый |  | шт | Российская Федерация | 309.27 | 1 | 309.27 |  |  |  |  | Не заполнено | 0 |  |  | 0 | 1
| АО Томскэнергосбыт | 209 |  | НББ 64-60 IP20 Корпус наклонный TDM | Способ монтажа: настенный/потолочный Тип цоколя: Е27 Диапазон рабочих температур: от +1 до +40 Климатическое исполнение: УХЛ4 Максимальная мощность ист. Света (для ЛОН): 60 Вт Номинальная частота: 50 Гц Номинальное рабочее напряжение: 230 В Сечение подключаемых проводников: 0,75-1,5 мм² Степень защиты: IP21 Тип источника света: ЛОН, КЛЛ, LED |  | шт | Российская Федерация | 31.54 | 1 | 31.54 |  |  |  |  | Не заполнено | 0 |  |  | 0 | 1
| АО Томскэнергосбыт | 210 |  | НББ 64-60 IP20 Корпус прямой TDM | Способ монтажа: настенный/потолочный Тип цоколя: Е27 Диапазон рабочих температур: от +1 до +40 Климатическое исполнение: УХЛ4 Максимальная мощность ист. Света (для ЛОН): 60 Вт Номинальная частота: 50 Гц Номинальное рабочее напряжение: 230 В Сечение подключаемых проводников: 0,75-1,5 мм² Степень защиты: IP21 Тип источника света: ЛОН, КЛЛ, LED |  | шт | Российская Федерация | 31.54 | 1 | 31.54 |  |  |  |  | Не заполнено | 0 |  |  | 0 | 1
| АО Томскэнергосбыт | 211 |  | Сжим У-733М (16-35:1,5-10 мм2) ответвительный IP20 TDM | Защитное покрытие поверхности: Без покрытия (голый) Тип соединения: Винтовое/болтовое соединение Номин. поперечное сечение магистрали: 16..35 мм² Номин. поперечное сечение ответвления: 1.5..10 мм² Тип канала зажима проводника магистрали: Закрытого типа |  | шт | Российская Федерация | 23.61 | 1 | 23.61 |  |  |  |  | Не заполнено | 0 |  |  | 0 | 1
| АО Томскэнергосбыт | 212 |  | Символ "220 В" 20х40 мм TDM | Материал: пленка самоклеящаяся Ддлина 40 мм Ширина 20 мм |  | шт | Российская Федерация | 1.83 | 100 | 183 |  |  |  |  | Не заполнено | 0 |  |  | 0 | 100
| АО Томскэнергосбыт | 213 |  | Символ "Молния" 50х 50х 50мм (треугольник) TDM | Материал: пленка самоклеящаяся Размер: 50х50х50 мм Форма: треугольник |  | шт | Российская Федерация | 3.14 | 100 | 314 |  |  |  |  | Не заполнено | 0 |  |  | 0 | 100
| АО Томскэнергосбыт | 214 |  | Символ "Молния" 100х100х100мм (треугольник) TDM | Материал: пленка самоклеящаяся Размер: 100х100х100 мм Форма: треугольник |  | шт | Российская Федерация | 10.04 | 100 | 1004 |  |  |  |  | Не заполнено | 0 |  |  | 0 | 100
| АО Томскэнергосбыт | 215 |  | Рассеиватель шар-стекло (прозрачный) 62-009-А 85 d150х160 шар "Кольца" TDM | Диаметр: 150 мм Высота: 160 мм |  | шт | Российская Федерация | 65.3 | 30 | 1959 |  |  |  |  | Не заполнено | 0 |  |  | 0 | 30
| АО Томскэнергосбыт | 216 |  | Шина "N" нулевая 6х9мм 14/2 (14групп/крепеж по краям) TDM | Номинальный ток: 100 А Степень защиты: IP00 Ребочая темература окр. среды: от -40 до +50 Среднее значение отн. влажности, не более: 90% Количество групп: 14 Габаритные размеры ДхШхВ, мм: 102х6х9 |  | шт | Китай | 104 | 1 | 104 |  |  |  |  | Не заполнено | 0 |  |  | 0 | 1
| АО Томскэнергосбыт | 217 |  | Шина соедин. 1Р 63А (дл.1м) типа PIN (штырь) TDM | Способ монтажа: Сверху Ширина: 20 мм Макс. допустимое раб. yапряжение Ue: 415 В Высота: 11 мм Количество полюсов: 1 Тип электрического подключения: Штырь (Pin) Номин. продолжительный ток Iu: 63 А Условный номин. ток короткого замыкания Iq: 25 кА Количество модулей (модульная ширина): 54 Размер шага: 18 мм Номин. импульсное напряжение: 4 кВ Поперечное сечение: 10.5 мм² Номин. кратковременно выдерживаемый ток Icw: 5 кА |  | шт | Китай | 215.66 | 1 | 215.66 |  |  |  |  | Не заполнено | 0 |  |  | 0 | 1
| АО Томскэнергосбыт | 218 |  | ЩРн-п- 6 модулей Бокс навесной пластик IP40 TDM | Способ монтажа: Накладн. на поверхность Ширина: 148 мм Степень защиты (IP): IP40 Высота: 200 мм Глубина: 95 мм Материал корпуса: АБС-пластик Модульная ширина: 6 Прозрачная дверь: Да Количество рядов: 1 |  | шт | Китай | 265.39 | 12 | 3184.68 |  |  |  |  | Не заполнено | 0 |  |  | 0 | 12
| АО Томскэнергосбыт | 219 |  | ЩРн-п-12 модулей Бокс навесной пластик IP40 TDM | Способ монтажа: Накладн. на поверхность Степень защиты (IP): IP40 Материал корпуса: АБС-пластик Модульная ширина: 12 Прозрачная дверь: Да Количество рядов: 1 |  | шт | Китай | 440.46 | 12 | 5285.52 |  |  |  |  | Не заполнено | 0 |  |  | 0 | 12
| АО Томскэнергосбыт | 220 |  | ЯБПВУ-100А IP54 (с ПН-2) модификация 2 Рубильник TDM | Ящик с блоком "Рубильник-предохранитель" Способ монтажа: наружные Степень защиты: IP54 Толщина металла, мм: 0,8-1,0 Цвет корпуса: RAL 7032 Номинальный ток, А: 100 Климатическое исполнение: У2 Габаритные размеры ВхШхГ, мм: 360х335х164 |  | шт | Российская Федерация | 3342.53 | 1 | 3342.53 |  |  |  |  | Не заполнено | 0 |  |  | 0 | 1
| АО Томскэнергосбыт | 221 |  | ЯРП-100А IP54 (с ППНН) Ящик с рубильником и предохранителями | Ящик с рубильником и предохранителем Способ монтажа: наружные Степень защиты: IP54 Толщина металла, мм: 0,8-1,0 Цвет корпуса: RAL 7035 Номинальный ток, А: 100 Климатическое исполнение: УХЛ2 Габаритные размеры ВхШхГ, мм: 350х220х150 |  | шт | Российская Федерация | 4151.73 | 1 | 4151.73 |  |  |  |  | Не заполнено | 0 |  |  | 0 | 1
| АО Томскэнергосбыт | 222 |  | Набор ключей "HEX" 9 шт.: 1.5-10 мм, длинные с шаром, (держатель в блистере), CR-V сталь "Алмаз" TDМ | Количество ключей в наборе: 9 шт. Короткие шестигранные ключи: HEX 1.5; HEX 2; HEX 2.5; HEX 3; HEX 4; HEX 5; HEX 6; HEX 8; HEX 10; |  | шт | Российская Федерация | 232.95 | 20 | 4659 |  |  |  |  | Не заполнено | 0 |  |  | 0 | 20
| АО Томскэнергосбыт | 223 |  | Набор ключей "TORX" с отверстием 7 шт: T9-T30 (круглый держатель в блистере), CR-V сталь "Алмаз" TDM | Количество ключей в наборе: 7 шт. Ключи типа TORX: T9; T10; T15; T20; T25; T27; T30 |  | шт | Китай | 97.13 | 20 | 1942.6 |  |  |  |  | Не заполнено | 0 |  |  | 0 | 20
| АО Томскэнергосбыт | 224 |  | Набор ключей "TORX" с отверстием 9 шт: Т10-Т50 (держатель в блистере), CR-V сталь "Алмаз" TDM | Количество ключей в наборе: 9 шт. Ключи типа TORX: T10; T15; T20; TX25; T27; T30; Т40; Т45; Т50 |  | шт | Китай | 200.48 | 20 | 4009.6 |  |  |  |  | Не заполнено | 0 |  |  | 0 | 20
| АО Томскэнергосбыт | 225 |  | Набор отверток 6 шт.: SL:3х75;5х100;6х100, PH:0х75;1х100;2х100 (карт. коробка), CR-V "Алмаз" TDM | Количество отвёрток в наборе: 6 шт. Содержимое набора: SL:3x75; SL5x100; SL6x100; PH:0x75; PH1x100; PH2x100 |  | шт | Китай | 324.21 | 20 | 6484.2 |  |  |  |  | Не заполнено | 0 |  |  | 0 | 20
| АО Томскэнергосбыт | 226 |  | НМИ-02 "ЭкспертЭлектрик" Нож монтерский с прямым лезвием, диэлектрический, TDM | Размер инструмента: 180 мм Рабочее напряжение: до 1000 В |  | шт | Китай | 347.93 | 20 | 6958.6 |  |  |  |  | Не заполнено | 0 |  |  | 0 | 20
| АО Томскэнергосбыт | 227 |  | Отвертка крестовая PH1x80, серия «ЭкспертЭлектрик» диэлектрическая TDM | Рабочее напряжение: до 1000 В Материал рукоятки: изолирующие ПВХ и мягкая резина Материал стержня: изолирующий ПВХ, хром-ванадиевая сталь Тип жала: PH Номер жала: 1 Длина жала: 80 мм |  | шт | Китай | 94.64 | 20 | 1892.8 |  |  |  |  | Не заполнено | 0 |  |  | 0 | 20
| АО Томскэнергосбыт | 228 |  | Отвертка крестовая PH2x100, серия «ЭкспертЭлектрик» диэлектрическая TDM | Рабочее напряжение: до 1000 В Материал рукоятки: изолирующие ПВХ и мягкая резина Материал стержня: изолирующий ПВХ, хром-ванадиевая сталь Тип жала: PH Номер жала: 2 Длина жала: 100 мм |  | шт | Китай | 119.6 | 20 | 2392 |  |  |  |  | Не заполнено | 0 |  |  | 0 | 20
| АО Томскэнергосбыт | 229 |  | Отвертка крестовая двухкомпонентная, CR-V тип PH0x75, серия "Алмаз" TDM | Материал рукоятки: ПВХ и мягкая резина Материал стержня: хром-ванадиевая сталь Тип шлица: PH Номер шлица: 0 Длина жала: 75 мм |  | шт | Китай | 49.61 | 20 | 992.2 |  |  |  |  | Не заполнено | 0 |  |  | 0 | 20
| АО Томскэнергосбыт | 230 |  | Отвертка крестовая двухкомпонентная, CR-V тип PH1x150, серия "Алмаз" TDM | Материал рукоятки: ПВХ и мягкая резина Материал стержня: хром-ванадиевая сталь Тип шлица: PH Номер шлица: 1 Длина жала: 150 мм |  | шт | Китай | 64.14 | 20 | 1282.8 |  |  |  |  | Не заполнено | 0 |  |  | 0 | 20
| АО Томскэнергосбыт | 231 |  | Отвертка крестовая двухкомпонентная, CR-V тип PH1x75, серия "Алмаз" TDM | Материал рукоятки: ПВХ и мягкая резина Материал стержня: хром-ванадиевая сталь Тип шлица: PH Номер шлица: 1 Длина жала: 75 мм |  | шт | Китай | 55.97 | 20 | 1119.4 |  |  |  |  | Не заполнено | 0 |  |  | 0 | 20
| АО Томскэнергосбыт | 232 |  | Отвертка крест. двухкомпонентная, СR-V тип PH2x100, серия "Алмаз" TDM | Материал рукоятки: ПВХ и мягкая резина Материал стержня: хром-ванадиевая сталь Тип шлица: PH Номер шлица: 2 Длина жала: 100 мм |  | шт | Китай | 66.95 | 20 | 1339 |  |  |  |  | Не заполнено | 0 |  |  | 0 | 20
| АО Томскэнергосбыт | 233 |  | Отвертка шлицевая SL6x150, серия «ЭкспертЭлектрик» диэлектрическая TDM | Рабочее напряжение: до 1000 В Материал рукоятки: изолирующие ПВХ и мягкая резина Материал стержня: изолирующий ПВХ, хром-ванадиевая сталь Тип жала: SL Номер жала: 6 Длина жала: 150 мм |  | шт | Китай | 128.57 | 20 | 2571.4 |  |  |  |  | Не заполнено | 0 |  |  | 0 | 20
| АО Томскэнергосбыт | 234 |  | Отвертка шлицевая двухкомпонентная, CR-V тип SL3.0x75, серия "Алмаз" TDM | Материал рукоятки: ПВХ и мягкая резина Материал стержня: хром-ванадиевая сталь Тип шлица: SL Номер шлица: 3 Длина жала: 75 мм |  | шт | Китай | 50.82 | 20 | 1016.4 |  |  |  |  | Не заполнено | 0 |  |  | 0 | 20
| АО Томскэнергосбыт | 235 |  | Отвертка-пробник (индикатор) с комбинированным жалом 160 мм, 100-500В "ЭкспертЭлектрик" TDM | Рабочее напряжение: от 100 до 500 В Тип шлица: SL и PH Длина: 160 мм |  | шт | Китай | 47.88 | 20 | 957.6 |  |  |  |  | Не заполнено | 0 |  |  | 0 | 20
| АО Томскэнергосбыт | 236 |  | Отвертка-пробник ОП-1 TDM | Диапазон рабочих температур: от -10 до +50 °С Диапазон рабочей частоты: 50-500 Гц Переменное напряжение: контактный метод - 70-250 В, бесконтактный метод 70-600 В Определение полярности (пост. Ток): 1,5-3,6 В Проверка целостности цепи, 0÷5 Мом Индикация высокочастотных электромагнитных полей: >5 мВт/см² |  | шт | Китай | 72.93 | 20 | 1458.6 |  |  |  |  | Не заполнено | 0 |  |  | 0 | 20
| АО Томскэнергосбыт | 237 |  | Рулетка 10м*25мм, стальная лента, прорезиненное покрытие "Рубин" TDM | Длина полотна: 10 м Ширина полотна: 25 мм Тип крюка: с магнитами Покрытие корпуса: прорезиненное |  | шт | Китай | 258.74 | 20 | 5174.8 |  |  |  |  | Не заполнено | 0 |  |  | 0 | 20
| АО Томскэнергосбыт | 238 |  | Рулетка 3м*16мм, стальная лента, прорезиненное покрытие "Рубин" TDM | Длина полотна: 3 м Ширина полотна: 16 мм Тип крюка: с магнитами Покрытие корпуса: прорезиненное |  | шт | Китай | 93.52 | 20 | 1870.4 |  |  |  |  | Не заполнено | 0 |  |  | 0 | 20
| АО Томскэнергосбыт | 239 |  | Рулетка 5м*19мм, стальная лента, прорезиненное покрытие "Рубин" TDM | Длина полотна: 5 м Ширина полотна: 19 мм Тип крюка: с магнитами Покрытие корпуса: прорезиненное |  | шт | Китай | 129.8 | 20 | 2596 |  |  |  |  | Не заполнено | 0 |  |  | 0 | 20
| АО Томскэнергосбыт | 240 |  | Рулетка 7,5м*25мм, стальная лента, прорезиненное покрытие "Рубин" TDM | Длина полотна: 7,5 м Ширина полотна: 25 мм Тип крюка: с магнитами Покрытие корпуса: прорезиненное |  | шт | Китай | 223.1 | 20 | 4462 |  |  |  |  | Не заполнено | 0 |  |  | 0 | 20
| АО Томскэнергосбыт | 241 |  | Блок на 2 гнезда 2П+З плоский 16А 250B TDM | Номинальное напряжение: 250 В Номинальный ток: 16 А Частота: 50 Гц Цвет: Белый Количество розеток: 2 Заземление: Есть Степень защиты IP20 Материал корпуса: АБС-пластик |  | шт | Китай | 96.4 | 20 | 1928 |  |  |  |  | Не заполнено | 0 |  |  | 0 | 20
| АО Томскэнергосбыт | 242 |  | Блок на 3 гнезда 2П+З круглый 16А 250B TDM | Номинальное напряжение: 250 В Номинальный ток: 16 А Частота: 50 Гц Цвет: Белый Количество розеток: 3 Заземление: Есть Степень защиты IP20 Материал корпуса: АБС-пластик |  | шт | Китай | 125.12 | 1 | 125.12 |  |  |  |  | Не заполнено | 0 |  |  | 0 | 1
| АО Томскэнергосбыт | 243 |  | Фонарь автомобильный 6 в 1, 90 лм/Вт, бат. 2*АА (в комплект не входят) TDM | Фонарь автомобильный Материал : ударопрочный ABS пластик Тип питания: бат. 2*АА Длина: 195 мм Диаметр: 45мм |  | шт | Китай | 255.95 | 1 | 255.95 |  |  |  |  | Не заполнено | 0 |  |  | 0 | 1
| АО Томскэнергосбыт | 244 |  | ВА47- 29 3P х-ка B 20А 4,5кА Автоматический выключатель TDM | Автоматический выключатель ВА 47-29 Количество полюсов: 3 Номин.ток: 20 А Характеристика срабатывания тока:В Номин.отключающая способность: 4,5 кА |  | шт | Китай | 266.13 | 1 | 266.13 |  |  |  |  | Не заполнено | 0 |  |  | 0 | 1
| АО Томскэнергосбыт | 245 |  | ВА47- 29 3P х-ка B 25А 4,5кА Автоматический выключатель TDM | Автоматический выключатель ВА 47-29 Количество полюсов: 3 Номин.ток: 25 А Характеристика срабатывания тока:В Номин.отключающая способность: 4,5 кА |  | шт | Китай | 266.13 | 1 | 266.13 |  |  |  |  | Не заполнено | 0 |  |  | 0 | 1
| АО Томскэнергосбыт | 246 |  | ВА47- 29 3P х-ка B 32А 4,5кА Автоматический выключатель TDM | Автоматический выключатель ВА 47-29 Количество полюсов: 3 Номин.ток: 32 А Характеристика срабатывания тока:В Номин.отключающая способность: 4,5 кА |  | шт | Китай | 266.13 | 1 | 266.13 |  |  |  |  | Не заполнено | 0 |  |  | 0 | 1
| АО Томскэнергосбыт | 247 |  | ВА47- 29 3P х-ка B 40А 4,5кА Автоматический выключатель TDM | Автоматический выключатель ВА 47-29 Количество полюсов: 3 Номин.ток: 40 А Характеристика срабатывания тока:В Номин.отключающая способность: 4,5 кА |  | шт | Китай | 275.08 | 1 | 275.08 |  |  |  |  | Не заполнено | 0 |  |  | 0 | 1
| АО Томскэнергосбыт | 248 |  | ВА47- 29 3P х-ка B 50А 4,5кА Автоматический выключатель TDM | Автоматический выключатель ВА 47-29 Количество полюсов: 3 Номин.ток: 50 А Характеристика срабатывания тока:В Номин.отключающая способность: 4,5 кА |  | шт | Китай | 332.48 | 1 | 332.48 |  |  |  |  | Не заполнено | 0 |  |  | 0 | 1
| АО Томскэнергосбыт | 249 |  | ВА47- 29 3P х-ка B 63А 4,5кА Автоматический выключатель TDM | Автоматический выключатель ВА 47-29 Количество полюсов: 3 Номин.ток: 63 А Характеристика срабатывания тока:В Номин.отключающая способность: 4,5 кА |  | шт | Китай | 332.48 | 1 | 332.48 |  |  |  |  | Не заполнено | 0 |  |  | 0 | 1
| АО Томскэнергосбыт | 250 |  | ВА47- 29 3P х-ка C 32А 4,5кА Автоматический выключатель TDM | Автоматический выключатель ВА 47-29 Количество полюсов: 3 Номин.ток: 32 А Характеристика срабатывания тока:С Номин.отключающая способность: 4,5 кА |  | шт | Китай | 252.81 | 1 | 252.81 |  |  |  |  | Не заполнено | 0 |  |  | 0 | 1
| АО Томскэнергосбыт | 251 |  | К1П-0,3-0,35 на опору Кронштейн TDM | Способ установки: на опору с помощью бандажной ленты, на стену с помощью анкерных болтов Масса: 2,2 кг Диаметр трубы: 48 мм Цвет: белый |  | шт | Российская Федерация | 671.87 | 50 | 33593.5 |  |  |  |  | Не заполнено | 0 |  |  | 0 | 50
| АО Томскэнергосбыт | 252 |  | К1П-0,3-0,35 на опору с 1 хомутом Кронштейн TDM | Способ установки: на опору с помощью бандажной ленты, на стену с помощью анкерных болтов Масса: 2,6 кг Диаметр трубы: 48 мм Цвет: белый |  | шт | Российская Федерация | 767.21 | 50 | 38360.5 |  |  |  |  | Не заполнено | 0 |  |  | 0 | 50
| АО Томскэнергосбыт | 253 |  | Держатель предохранителя 160А ДП-33, габарит 0 TDM | Номин. продолжительный ток Iu: 160 А Габарит: 0 |  | шт | Китай | 198.91 | 1 | 198.91 |  |  |  |  | Не заполнено | 0 |  |  | 0 | 1
| АО Томскэнергосбыт | 254 |  | Держатель предохранителя 630А ДП-39, габарит 3 TDM | Номин. продолжительный ток Iu: 630 А Габарит: 3 |  | шт | Китай | 762.26 | 1 | 762.26 |  |  |  |  | Не заполнено | 0 |  |  | 0 | 1
| АО Томскэнергосбыт | 255 |  | ППНН-35, габарит 1, 80А Плавкая вставка предохранителя TDM | Тип: набор предохранителей Номинальный ток: 80 А Тип напряжения: постоянное Номинальное напряжение: 220 В Материал контактов: медь Наполнитель из кварцевого песка: есть Конструктивный размер (габарит): 1 (NH1) |  | шт | Китай | 258.74 | 1 | 258.74 |  |  |  |  | Не заполнено | 0 |  |  | 0 | 1
| АО Томскэнергосбыт | 256 |  | ППНН-35, габарит 1, 100А Плавкая вставка предохранителя TDM | Тип: набор предохранителей Номинальный ток: 100 А Тип напряжения: постоянное Номинальное напряжение: 220 В Материал контактов: медь Наполнитель из кварцевого песка: есть Конструктивный размер (габарит): 1 (NH1) |  | шт | Китай | 258.74 | 1 | 258.74 |  |  |  |  | Не заполнено | 0 |  |  | 0 | 1
| АО Томскэнергосбыт | 257 |  | ППНН-37, габарит 2, 250А Плавкая вставка предохранителя TDM | Тип: набор предохранителей Номинальный ток: 250 А Тип напряжения: постоянное Номинальное напряжение: 220 В Материал контактов: медь Наполнитель из кварцевого песка: есть Конструктивный размер (габарит): 2 |  | шт | Китай | 354.61 | 1 | 354.61 |  |  |  |  | Не заполнено | 0 |  |  | 0 | 1
| АО Томскэнергосбыт | 258 |  | ЯРП-250А IP54 (с ППНН) Ящик с рубильником и предохранителями | Глубина: 180 мм Ширина: 300 мм Высота: 600 мм Степень защиты : IP54 Номинальное напряжение: 380 В Номинальный ток: 250 А ППНН: есть |  | шт | Российская Федерация | 7347.02 | 1 | 7347.02 |  |  |  |  | Не заполнено | 0 |  |  | 0 | 1
| АО Томскэнергосбыт | 259 |  | ЯРП-400А IP54 (с ППНН) Ящик с рубильником и предохранителями | Глубина: 230 мм Ширина: 350 мм Высота: 480 мм Степень защиты : IP54 Номинальное напряжение: 380 В Номинальный ток: 400 А ППНН: есть |  | шт | Российская Федерация | 10798.39 | 1 | 10798.39 |  |  |  |  | Не заполнено | 0 |  |  | 0 | 1
| АО Томскэнергосбыт | 260 |  | Заземляющий провод 200мм с 2мя наконечниками (ПВ-3х2,5 НКИ-2-6) | Заземляющий провод Длина провода: 200мм Наконечник НКИ 2-6(лужёная медь)-2 шт. |  | шт | Российская Федерация | 9.65 | 100 | 965 |  |  |  |  | Не заполнено | 0 |  |  | 0 | 100
| АО Томскэнергосбыт | 261 |  | Сжим У-731М инд. стикер (4-10 : 1,5-10 мм2) IP20ответвительный TDM | Тип: сжим Материал изоляции: полиэтилен Номинальное напряжение: 660 В |  | шт | Российская Федерация | 24.09 | 1 | 24.09 |  |  |  |  | Не заполнено | 0 |  |  | 0 | 1
| АО Томскэнергосбыт | 262 |  | СИЗ-1 3,0 мм2 желтый (100 шт) TDM | Тип: соединительный изолирующий зажим Степень защиты: IP30 Суммарное максимальное сечение: 3мм2 Цвет: желтый |  | шт | Китай | 0.43 | 100 | 43 |  |  |  |  | Не заполнено | 0 |  |  | 0 | 100
| АО Томскэнергосбыт | 263 |  | Шина соедин. 2Р 100А (дл.1м) типа PIN (штырь) TDM | Тип: шина соединительная Степень защиты: IP20 Максимальный рабочий ток: 100 А Длина : 1м |  | шт | Китай | 1229.92 | 1 | 1229.92 |  |  |  |  | Не заполнено | 0 |  |  | 0 | 1
| АО Томскэнергосбыт | 264 |  | Хомут для кабеля 3,6х300 нейлон (белый) (100 шт.) TDM | Тип: Хомут-стяжка (нейлон) Ширина: 3,6 мм Цвет: белый |  | упак | Китай | 111.64 | 1 | 111.64 |  |  |  |  | Не заполнено | 0 |  |  | 0 | 1
| АО Томскэнергосбыт | 265 |  | Щмп-1-1 IP31 Корпус металлический (395х310х150) TDM | Корпус – сертифицированная российская сталь Покрытие корпуса – текстурированный полиэстеровый порошок Степень защиты: IP31 Габариты: (395х310х150) |  | шт | Российская Федерация | 1762.5 | 1 | 1762.5 |  |  |  |  | Не заполнено | 0 |  |  | 0 | 1
| АО Томскэнергосбыт | 266 |  | ЩМП-5-0 IP31 (1000х650х300) Корпус металлический TDM | Корпус – сертифицированная российская сталь Покрытие корпуса – текстурированный полиэстеровый порошок Степень защиты: IP31 Габариты: (1000х650х300) |  | шт | Российская Федерация | 5919.77 | 1 | 5919.77 |  |  |  |  | Не заполнено | 0 |  |  | 0 | 1
| АО Томскэнергосбыт | 267 |  | Зажим ЗАП 4х16-35 (PA-16/35, HEL-5505, SO80, SO239) анкерно-поддерживающий TDM | Арматура для крепления СИП Материал: полимер+металлический сплав Серия:ЗАБ Максимальная растягивающая нагрузка: 11,2 |  | шт | Китай | 141.73 | 10 | 1417.3 |  |  |  |  | Не заполнено | 0 |  |  | 0 | 10
| АО Томскэнергосбыт | 268 |  | ВР 32-37 В71250 400А Выключатель-разъединитель (2 направл., д/кам) (SQ0718-0049) TDM | Выключатель-разъединитель ВР 32-37 Количество полюсов: 3 Номинальное напряжение 380 В Номин.ток: 400 А Класс защиты: IP100 |  | шт | Китай | 3376 | 1 | 3376 |  |  |  |  | Не заполнено | 0 |  |  | 0 | 1
| АО Томскэнергосбыт | 269 |  | ВР 32-35 В71250 250А Выключатель-разъединитель (2 направл., д/кам) (SQ0718-0048) TDM | Выключатель-разъединитель ВР 32-35 Количество полюсов: 3 Номинальное напряжение 250 В Номин.ток: 250 А Класс защиты: IP100 |  | шт | Китай | 2379.6 | 1 | 2379.6 |  |  |  |  | Не заполнено | 0 |  |  | 0 | 1
| АО Томскэнергосбыт | 270 |  | Вентилятор настольный ВС-01 "Тайфун" D15 см, 15 Вт, 230 В, белый, TDM | Тип: настольный Рабочий механизм: осевой Мощность: 15 Вт Питание: от сети Количество скоростей: 2 Управление: механическое Цвет: белый |  | шт | Китай | 650.4 | 10 | 6504 |  |  |  |  | Не заполнено | 0 |  |  | 0 | 10
| АО Томскэнергосбыт | 271 |  | Зажим ЗАБ 16-25 М (PA25x100, DN123) анкерный рознич.упак. TDM | Арматура для крепления СИП Материал: сталь/пластик Серия:ЗАБ Максимальная растягивающая нагрузка: 3,5 Диаметр кабеля: 7-10,2 |  | шт | Российская Федерация | 104.15 | 1 | 104.15 |  |  |  |  | Не заполнено | 0 |  |  | 0 | 1
| АО Томскэнергосбыт | 272 |  | Вентилятор настольный ВС-01 "Тайфун" D15 см, 15 Вт, 230 В, черный, TDM | Тип: настольный Рабочий механизм: осевой Мощность: 15 Вт Питание: от сети Количество скоростей: 2 Управление: механическое Цвет: черный |  | шт | Китай | 658.25 | 10 | 6582.5 |  |  |  |  | Не заполнено | 0 |  |  | 0 | 10
| АО Томскэнергосбыт | 273 |  | Вентилятор 100 С сосна, бытовой настенный TDM | Тип: настенный Рабочий механизм: осевой Мощность: 15 Вт Цвет: сосна Установочный диаметр: 100 мм Воздухообмен: 100 м³/час |  | шт | Китай | 927.57 | 10 | 9275.7 |  |  |  |  | Не заполнено | 0 |  |  | 0 | 10
| АО Томскэнергосбыт | 274 |  | Стремянка комбинированная СК3, 3 ступени, сталь, алюминий, h=570 мм, Народная ТДМ | Стремянка комбинированная Количество ступеней: 3шт Материал: алюминий Высота: 570мм |  | шт | Российская Федерация | 1730.24 | 10 | 17302.4 |  |  |  |  | Не заполнено | 0 |  |  | 0 | 10
| АО Томскэнергосбыт | 275 |  | Стремянка комбинированная СК4, 4 ступени, сталь, алюминий, h=780 мм, Народная ТДМ | Стремянка комбинированная Количество ступеней: 4шт Материал: алюминий Высота: 780мм |  | шт | Российская Федерация | 2120.83 | 10 | 21208.3 |  |  |  |  | Не заполнено | 0 |  |  | 0 | 10
| АО Томскэнергосбыт | 276 |  | СФ-06В-выключатель Сетевой фильтр черный 6 гнезд, 3 метра, с заземлением, ПВС 3х1 мм2 16А/250В TDM | Тип: сетевой фильтр СФ-06В Максимальная нагрузка: 3500 Вт Напряжение сети: 220 В Номинальная сила тока: 16 А Количество розеток: 6 Тип провода: ПВС Число жил: 3 Сечение провода 1 мм Длина кабеля: 3 м Цвет: черный Функции: заземление, выключатель на корпусе, световая индикация |  | шт | Китай | 450.49 | 20 | 9009.8 |  |  |  |  | Не заполнено | 0 |  |  | 0 | 20
| АО Томскэнергосбыт | 277 |  | У03 3 гнезда, 3метра,2П+3, ПВС 3х1мм2 "Эко" (бук) 16А/250В Удлинитель бытовой TDM | Тип: удлинитель Максимальный ток нагрузки 16 А Мощность нагрузки 3500 Вт Напряжение сети: 250 В Номинальная сила тока: 16 А Количество розеток: 3 Тип провода: ПВС Длина кабеля: 3 м Степень защиты: IP 20 Цвет: бук |  | шт | Китай | 446.63 | 20 | 8932.6 |  |  |  |  | Не заполнено | 0 |  |  | 0 | 20
| АО Томскэнергосбыт | 278 |  | У03 3 гнезда, 5метра,2П+3, ПВС 3х1мм2 "Эко" (сосна) 16А/250В Удлинитель бытовой TDM | Тип: удлинитель Максимальный ток нагрузки 16 А Мощность нагрузки 3500 Вт Напряжение сети: 250 В Номинальная сила тока: 16 А Количество розеток: 3 Тип провода: ПВС Длина кабеля: 5 м Степень защиты: IP 20 Цвет: сосна |  | шт | Китай | 593.09 | 20 | 11861.8 |  |  |  |  | Не заполнено | 0 |  |  | 0 | 20
| АО Томскэнергосбыт | 279 |  | У05В-USB вык. 5 гнезд, 2USB разъема, 1,5 метра, з/к, ПВС 3х1мм2 16А/250В Удлинитель бытовой TDM | Тип: удлинитель Максимальный ток нагрузки 16 А Мощность нагрузки 3500 Вт Напряжение сети: 250 В Номинальная сила тока: 16 А Количество розеток: 5 Тип провода: ПВС Длина кабеля: 1,5 м Степень защиты: IP 20 Выключатель: есть USB разьем: 2 |  | шт | Китай | 799.49 | 20 | 15989.8 |  |  |  |  | Не заполнено | 0 |  |  | 0 | 20
| АО Томскэнергосбыт | 280 |  | Набор инструментов универсальный №1, 21 позиция, CR-V сталь "Алмаз" TDM | Чемодан, рукоятки – ПВХ, мягкая резина, алюминий Состав набора: отвертки, тестер, фонарик, ключ разводной, ключ трубный, молоток, рулетка, пассатижи, скотч, длинногубцы, нож |  | шт | Китай | 2482.35 | 5 | 12411.75 |  |  |  |  | Не заполнено | 0 |  |  | 0 | 5
| АО Томскэнергосбыт | 281 |  | ЯБПВУ-250А IP54 (с ПН-2) модификация 2 Рубильник TDM | Тип: ящик с блоком Материал корпуса: сертифицированная российская сталь Вид установки : наружный Степень защиты: IP54 Номинальный ток: 250А Габарит: 600х395х230 |  | шт | Российская Федерация | 6003.86 | 1 | 6003.86 |  |  |  |  | Не заполнено | 0 |  |  | 0 | 1
| АО Томскэнергосбыт | 282 |  | ЩУРВ-3/12 Корпус металлический (550х320х165) TDM | Цвет товара: серый Корпус металл Фазность: 3ф Количество модулей: 12 Комплектующие: замок, панель, рейка Число рядов DIN реек: 1 шт. Место под электрический счётчик : есть Степень защиты от пыли и влаги: IP 31 Замок с ключом: есть Смотровое окошко: есть |  | шт | Российская Федерация | 2132.89 | 2 | 4265.78 |  |  |  |  | Не заполнено | 0 |  |  | 0 | 2
| АО Томскэнергосбыт | 283 |  | ЩУРН-1/6 Корпус металлический (300х150х130) TDM | Цвет товара: серый Корпус металл Фазность: 1ф Количество модулей: 6 Комплектующие: замок, панель, рейка Число рядов DIN реек: 1 шт. Место под электрический счётчик : есть Степень защиты от пыли и влаги: IP 31 Замок с ключом: есть Смотровое окошко: есть |  | шт | Российская Федерация | 695.1 | 2 | 1390.2 |  |  |  |  | Не заполнено | 0 |  |  | 0 | 2
| АО Томскэнергосбыт | 284 |  | ЩУРН-1/9 Корпус металлический (470х260х145) TDM | Цвет товара: серый Корпус металл Фазность: 1ф Количество модулей: 9 Комплектующие: замок, панель, рейка Число рядов DIN реек: 1 шт. Место под электрический счётчик : есть Степень защиты от пыли и влаги: IP 31 Замок с ключом: есть Смотровое окошко: есть |  | шт | Российская Федерация | 1528.03 | 2 | 3056.06 |  |  |  |  | Не заполнено | 0 |  |  | 0 | 2
| АО Томскэнергосбыт | 285 |  | ЩУРн-1/12 Корпус металлический (395х310х165) TDM | Цвет товара: серый Корпус металл Фазность: 1ф Количество модулей: 12 Комплектующие: замок, панель, рейка Число рядов DIN реек: 1 шт. Место под электрический счётчик : есть Степень защиты от пыли и влаги: IP 31 Замок с ключом: есть Смотровое окошко: есть |  | шт | Российская Федерация | 1557.08 | 2 | 3114.16 |  |  |  |  | Не заполнено | 0 |  |  | 0 | 2
| АО Томскэнергосбыт | 286 |  | Тепловая пушка ТПК в круглом корпусе 2 кВт TDM | Тип: Электрическая Мощность: 2 кВт Напряжение питания: 220 В Максимальный поток воздуха: 230 куб.м/ч Форма корпуса: круглая |  | шт | Российская Федерация | 3672.65 | 1 | 3672.65 |  |  |  |  | Не заполнено | 0 |  |  | 0 | 1
| АО Томскэнергосбыт | 287 |  | ВВГ нг(А)-LS 5х 16 ГОСТ Кабель силовой с мед. жилами в оболочке из ПВХ-пластика пониж. гор. | Кабель силовой с медными жилами в оболочке из ПВХ-пластика пониженного горения Количество жил: 5 Сечение,мм2 : 16 Материал проводника: Медь Материал внешне оболочки: Поливинилхлорид |  | м | Российская Федерация | 686.98 | 5 | 3434.9 |  |  |  |  | Не заполнено | 0 |  |  | 0 | 5
| АО Томскэнергосбыт | 288 |  | ВВГ нг(А)-LS-П 3х 1,5 ГОСТ Кабель силовой с мед. жилами в оболочке из ПВХ-пластика пониж. гор. | Кабель силовой с медными жилами в оболочке из ПВХ-пластика пониженного горения Количество жил: 3 Сечение,мм2 : 1,5 Материал проводника: Медь Материал внешне оболочки: Поливинилхлорид |  | м | Российская Федерация | 36.7 | 5 | 183.5 |  |  |  |  | Не заполнено | 0 |  |  | 0 | 5
| АО Томскэнергосбыт | 289 |  | ВВГ нг(А)-LS-П 3х 2,5 ГОСТ Кабель силовой с мед. жилами в оболочке из ПВХ-пластика пониж. гор. | Кабель силовой с медными жилами в оболочке из ПВХ-пластика пониженного горения Количество жил: 3 Сечение,мм2 : 2,5 Материал проводника: Медь Материал внешне оболочки: Поливинилхлорид |  | м | Российская Федерация | 56.26 | 5 | 281.3 |  |  |  |  | Не заполнено | 0 |  |  | 0 | 5
| АО Томскэнергосбыт | 290 |  | ВВГ нг(А)-LS-П 3х 6 ГОСТ Кабель силовой с мед. жилами в оболочке из ПВХ-пластика пониж. гор. | Кабель силовой с медными жилами в оболочке из ПВХ-пластика пониженного горения Количество жил: 3 Сечение,мм2 : 6 Материал проводника: Медь Материал внешне оболочки: Поливинилхлорид |  | м | Российская Федерация | 142.19 | 5 | 710.95 |  |  |  |  | Не заполнено | 0 |  |  | 0 | 5
| АО Томскэнергосбыт | 291 |  | ВВГ нг(А)-LS 4х 6 ГОСТ Кабель силовой с мед. жилами в оболочке из ПВХ-пластика пониж. гор. | Кабель силовой с медными жилами в оболочке из ПВХ-пластика пониженного горения Количество жил: 4 Сечение,мм2 : 6 Материал проводника: Медь Материал внешне оболочки: Поливинилхлорид |  | м | Российская Федерация | 255.95 | 5 | 1279.75 |  |  |  |  | Не заполнено | 0 |  |  | 0 | 5
| АО Томскэнергосбыт | 292 |  | ВВГ нг(А)-LS-П 3х 4 ГОСТ Кабель силовой с мед. жилами в оболочке из ПВХ-пластика пониж. гор. | Кабель силовой с медными жилами в оболочке из ПВХ-пластика пониженного горения Количество жил: 3 Сечение,мм2 : 4 Материал проводника: Медь Материал внешне оболочки: Поливинилхлорид |  | м | Российская Федерация | 89.76 | 5 | 448.8 |  |  |  |  | Не заполнено | 0 |  |  | 0 | 5
| АО Томскэнергосбыт | 293 |  | ВВГ нг(А)-LS-П 2х 1,5 ГОСТ Кабель силовой с мед. жилами в оболочке из ПВХ-пластика пониж. гор. | Кабель силовой с медными жилами в оболочке из ПВХ-пластика пониженного горения Количество жил: 2 Сечение,мм2 : 1,5 Материал проводника: Медь Материал внешне оболочки: Поливинилхлорид |  | м | Российская Федерация | 23.55 | 5 | 117.75 |  |  |  |  | Не заполнено | 0 |  |  | 0 | 5
| АО Томскэнергосбыт | 294 |  | ВВГ нг(А)-LS-П 2х 2,5 ГОСТ Кабель силовой с мед. жилами в оболочке из ПВХ-пластика пониж. гор. | Кабель силовой с медными жилами в оболочке из ПВХ-пластика пониженного горения Количество жил: 2 Сечение,мм2 : 2,5 Материал проводника: Медь Материал внешне оболочки: Поливинилхлорид |  | м | Российская Федерация | 40.08 | 5 | 200.4 |  |  |  |  | Не заполнено | 0 |  |  | 0 | 5
| АО Томскэнергосбыт | 295 |  | ВВГ нг(А)-LS-П 2х 4 ГОСТ Кабель силовой с мед. жилами в оболочке из ПВХ-пластика пониж. гор. | Кабель силовой с медными жилами в оболочке из ПВХ-пластика пониженного горения Количество жил: 2 Сечение,мм2 : 4 Материал проводника: Медь Материал внешне оболочки: Поливинилхлорид |  | м | Российская Федерация | 64.88 | 5 | 324.4 |  |  |  |  | Не заполнено | 0 |  |  | 0 | 5
| АО Томскэнергосбыт | 296 |  | ВВГ нг(А)-LS-П 2х 6 ГОСТ Кабель силовой с мед. жилами в оболочке из ПВХ-пластика пониж. гор. | Кабель силовой с медными жилами в оболочке из ПВХ-пластика пониженного горения Количество жил: 2 Сечение,мм2 : 6 Материал проводника: Медь Материал внешне оболочки: Поливинилхлорид |  | м | Российская Федерация | 104.87 | 5 | 524.35 |  |  |  |  | Не заполнено | 0 |  |  | 0 | 5
| АО Томскэнергосбыт | 297 |  | ВВГ нг(А)-LS 5х 4 ГОСТ Кабель силовой с мед. жилами в оболочке из ПВХ-пластика пониж. гор. | Кабель силовой с медными жилами в оболочке из ПВХ-пластика пониженного горения Количество жил: 5 Сечение,мм2 : 4 Материал проводника: Медь Материал внешне оболочки: Поливинилхлорид |  | м | Российская Федерация | 164.42 | 5 | 822.1 |  |  |  |  | Не заполнено | 0 |  |  | 0 | 5
| АО Томскэнергосбыт | 298 |  | ВВГ нг(А)-LS 5х 6 ГОСТ Кабель силовой с мед. жилами в оболочке из ПВХ-пластика пониж. гор. | Кабель силовой с медными жилами в оболочке из ПВХ-пластика пониженного горения Количество жил: 5 Сечение,мм2 : 6 Материал проводника: Медь Материал внешне оболочки: Поливинилхлорид |  | м | Российская Федерация | 229.29 | 5 | 1146.45 |  |  |  |  | Не заполнено | 0 |  |  | 0 | 5
| АО Томскэнергосбыт | 299 |  | ВВГ нг(А)-LS-П 3х10 ГОСТ Кабель силовой с мед. жилами в оболочке из ПВХ-пластика пониж. гор. | Кабель силовой с медными жилами в оболочке из ПВХ-пластика пониженного горения Количество жил: 3 Сечение,мм2 : 10 Материал проводника: Медь Материал внешне оболочки: Поливинилхлорид |  | м | Российская Федерация | 259.51 | 5 | 1297.55 |  |  |  |  | Не заполнено | 0 |  |  | 0 | 5
| АО Томскэнергосбыт | 300 |  | ВВГ нг(А)-LS 5х 10 ГОСТ Кабель силовой с мед. жилами в оболочке из ПВХ-пластика пониж. гор. | Кабель силовой с медными жилами в оболочке из ПВХ-пластика пониженного горения Количество жил: 5 Сечение,мм2 : 10 Материал проводника: Медь Материал внешне оболочки: Поливинилхлорид |  | м | Российская Федерация | 414.14 | 5 | 2070.7 |  |  |  |  | Не заполнено | 0 |  |  | 0 | 5
| АО Томскэнергосбыт | 301 |  | ПВ1(ПуВ)-1х 4 Провод установочный с медными жилами в виниловой изоляции ограниченной гибкости | Провод установочный с медными жилами в виниловой изоляции ограниченной гибкости Количество жил: 1 Сечение,мм2 : 4 |  | м | Российская Федерация | 41.15 | 5 | 205.75 |  |  |  |  | Не заполнено | 0 |  |  | 0 | 5
| АО Томскэнергосбыт | 302 |  | ПВ1(ПуВ)-1х 6 Провод установочный с медными жилами в виниловой изоляции ограниченной гибкости | Провод установочный с медными жилами в виниловой изоляции ограниченной гибкости Количество жил: 1 Сечение,мм2 : 6 |  | м | Российская Федерация | 57.99 | 5 | 289.95 |  |  |  |  | Не заполнено | 0 |  |  | 0 | 5
| АО Томскэнергосбыт | 303 |  | ПВ1(ПуВ)-1х10 Провод установочный с медными жилами в виниловой изоляции ограниченной гибкости | Провод установочный с медными жилами в виниловой изоляции ограниченной гибкости Количество жил: 1 Материал жилы: медь Сечение,мм2 : 10 |  | м | Российская Федерация | 57.48 | 5 | 287.4 |  |  |  |  | Не заполнено | 0 |  |  | 0 | 5
| АО Томскэнергосбыт | 304 |  | ПВ3(ПуГВ)-1х 6 Провод установочный с медными жилами в виниловой изоляции гибкий | Провод установочный с медными жилами в виниловой изоляции повышенной гибкости Количество жил: 1 Сечение,мм2 : 6 Материал жилы: медь |  | м | Российская Федерация | 74.76 | 5 | 373.8 |  |  |  |  | Не заполнено | 0 |  |  | 0 | 5
| АО Томскэнергосбыт | 305 |  | ПВ3(ПуГВ)-1х 16 Провод установочный с медными жилами в виниловой изоляции гибкий | Провод установочный с медными жилами в виниловой изоляции повышенной гибкости Количество жил: 1 Сечение,мм2 : 16 Материал жилы: медь |  | м | Российская Федерация | 151.94 | 5 | 759.7 |  |  |  |  | Не заполнено | 0 |  |  | 0 | 5
| АО Томскэнергосбыт | 306 |  | ПВ3(ПуГВ)-1х 25 Провод установочный с медными жилами в виниловой изоляции гибкий | Провод с медными жилами, двойной, в виниловой изоляции Количество жил: 1 Сечение,мм2 : 25 Материал жилы: медь |  | м | Российская Федерация | 191.96 | 5 | 959.8 |  |  |  |  | Не заполнено | 0 |  |  | 0 | 5
| АО Томскэнергосбыт | 307 |  | ПВС 2х 1,5 Провод с медными жилами, двойной, в виниловой изоляции | Провод установочный с медными жилами в виниловой изоляции повышенной гибкости Количество жил: 2 Сечение,мм2 : 1,5 Материал жилы: медь |  | м | Российская Федерация | 38.21 | 5 | 191.05 |  |  |  |  | Не заполнено | 0 |  |  | 0 | 5
| АО Томскэнергосбыт | 308 |  | СИП-4 2х16 Самонесущий провод | Самонесущий изолированный провод Количество жил: 2 Сечение,мм2 : 16 Материал жилы: алюминий |  | м | Российская Федерация | 39.6 | 5 | 198 |  |  |  |  | Не заполнено | 0 |  |  | 0 | 5
| АО Томскэнергосбыт | 309 |  | СИП-4 4х16 -0,6/1 Самонесущий провод | Самонесущий изолированный провод на напряжение 0,66 кВ Количество жил: 2 Сечение,мм2 : 16 Материал жилы: алюминий |  | м | Российская Федерация | 79.18 | 5 | 395.9 |  |  |  |  | Не заполнено | 0 |  |  | 0 | 5
| АО Томскэнергосбыт | 310 |  | АВВГ 2х 2,5 Кабель силовой с алюминиевыми жилами в виниловой изоляции и оболочке | Кабель силовой с алюминиевыми жилами в виниловой изоляции и оболочке Количество жил: 2 Сечение,мм2 : 2,5 Материал жилы: алюминий |  | м | Российская Федерация | 16.88 | 5 | 84.4 |  |  |  |  | Не заполнено | 0 |  |  | 0 | 5
| АО Томскэнергосбыт | 311 |  | АВВГ 2х 4 Кабель силовой с алюминиевыми жилами в виниловой изоляции и оболочке | Кабель силовой с алюминиевыми жилами в виниловой изоляции и оболочке Количество жил: 2 Сечение,мм2 : 4 Материал жилы: алюминий |  | м | Российская Федерация | 24.53 | 5 | 122.65 |  |  |  |  | Не заполнено | 0 |  |  | 0 | 5
| АО Томскэнергосбыт | 312 |  | КГтп-ХЛ 3х 2,5 Кабель силовой с медными жилами гибкий термоэластопласт в хладостойкой изоляции | Количество жил: 3 Сечение жил: 2,5 мм2 Марериал жилы: медь Материал изоляции: ТЭП Материал оболочки: ТЭП |  | м | Российская Федерация | 108.42 | 5 | 542.1 |  |  |  |  | Не заполнено | 0 |  |  | 0 | 5
| АО Томскэнергосбыт | 313 |  | ПВ1(ПуВ)-1х 1,5 Провод установочный с медными жилами в виниловой изоляции ограниченной гибкости | Количество жил: 1 Сечение жил: 1,5 мм2 Марериал жилы: медь Материал изоляции: поливинилхлоридный пластикат |  | м | Российская Федерация | 11.56 | 5 | 57.8 |  |  |  |  | Не заполнено | 0 |  |  | 0 | 5
| АО Томскэнергосбыт | 314 |  | ПВС 3х 1,5 Провод с медными жилами, двойной, в виниловой изоляции | Провод установочный с медными жилами в виниловой изоляции повышенной гибкости Количество жил: 3 Сечение,мм2 : 1,5 Материал жилы: медь |  | м | Российская Федерация | 46.21 | 5 | 231.05 |  |  |  |  | Не заполнено | 0 |  |  | 0 | 5
| АО Томскэнергосбыт | 315 |  | ПВС 3х 2,5 Провод с медными жилами, двойной, в виниловой изоляции | Провод установочный с медными жилами в виниловой изоляции повышенной гибкости Количество жил: 3 Сечение,мм2 : 2,5 Материал жилы: медь |  | м | Российская Федерация | 75.74 | 5 | 378.7 |  |  |  |  | Не заполнено | 0 |  |  | 0 | 5
| АО Томскэнергосбыт | 316 |  | ПВС 2х 2,5 Провод с медными жилами, двойной, в виниловой изоляции | Провод установочный с медными жилами в виниловой изоляции повышенной гибкости Количество жил: 2 Сечение,мм2 : 2,5 Материал жилы: медь |  | м | Российская Федерация | 61.32 | 5 | 306.6 |  |  |  |  | Не заполнено | 0 |  |  | 0 | 5
| АО Томскэнергосбыт | 317 |  | ПВС 3х 1 Провод с медными жилами, двойной, в виниловой изоляции | Провод установочный с медными жилами в виниловой изоляции повышенной гибкости Количество жил: 3 Сечение,мм2 : 1 Материал жилы: медь |  | м | Российская Федерация | 29.33 | 5 | 146.65 |  |  |  |  | Не заполнено | 0 |  |  | 0 | 5
| АО Томскэнергосбыт | 318 |  | 75 Вт Б230-240-75-1 Лампа накаливания общего назначения | Тип: лампа накаливания общего назначения Мощность: 75 Вт Цветовая температура: 2700 К Свет: теплый белый Напряжение: 220-240 В Срок службы: 1000 ч |  | шт | Российская Федерация | 16.42 | 100 | 1642 |  |  |  |  | Не заполнено | 0 |  |  | 0 | 100
| АО Томскэнергосбыт | 319 |  | 95 Вт Б230-240-95-1-Е27 Лампа накаливания общего назначения | Тип: лампа накаливания общего назначения Мощность: 95 Вт Цоколь: Е27 Цветовая температура: 2700 К Свет: теплый белый Напряжение: 220-240 В Срок службы: 1000 ч |  | шт | Российская Федерация | 16.42 | 100 | 1642 |  |  |  |  | Не заполнено | 0 |  |  | 0 | 100
| АО Томскэнергосбыт | 320 |  | DIN рейка "OMEGA" профиль 3F, 35х7,5мм (1шт-2м) ДКС | DIN-рейки перфорированные Материал: оцинкованной стали. Длина: 20 см |  | м | Италия | 291.97 | 10 | 2919.7 |  |  |  |  | Не заполнено | 0 |  |  | 0 | 10
| АО Томскэнергосбыт | 321 |  | Гоф/труба лег. с протяж. d-20 мм 11920 синяя (100м) | Материал трубы: ПНД Наружный диаметр: 20 мм Протяжка: есть Цвет: синий |  | м | Российская Федерация | 84.99 | 10 | 849.9 |  |  |  |  | Не заполнено | 0 |  |  | 0 | 10
| АО Томскэнергосбыт | 322 |  | GE 41235 (60шт.) Коробка распаячная о/у 85х85х40 IP44 | Коробка распаячная открытой установки 85х85х40 Степень защиты: IP44 |  | шт | Российская Федерация | 37.68 | 10 | 376.8 |  |  |  |  | Не заполнено | 0 |  |  | 0 | 10
| АО Томскэнергосбыт | 323 |  | 35092 Распределительная коробка откр установки 85х85х40 IP55, сер(72) | Распределительная коробка открытой установки 85х85х40 Степень защиты: IP55 |  | шт | Российская Федерация | 65.23 | 10 | 652.3 |  |  |  |  | Не заполнено | 0 |  |  | 0 | 10
| АО Томскэнергосбыт | 324 |  | L18/765 G13 1080lm Лампа люминесцентная Osram-CМ | Индекс цветопередачи Ra70 Потребляемая мощность: 18 Вт Цоколь: G13 Тип лампы : L18/765 Световой поток: 1080 Лм Цветовая температура: 6500K Срок службы 30000ч |  | шт | Российская Федерация | 65.97 | 10 | 659.7 |  |  |  |  | Не заполнено | 0 |  |  | 0 | 10
| АО Томскэнергосбыт | 325 |  | L36W/765 G13 2500lm Лампа люминесцентная (ЛД-40) Osram-СМ | Индекс цветопередачи Ra70 Потребляемая мощность: 36 Вт Цоколь: G13 Тип лампы : L36/765 Световой поток: 2500 Лм Цветовая температура: 6500K Срок службы 30000ч |  | шт | Российская Федерация | 85.42 | 10 | 854.2 |  |  |  |  | Не заполнено | 0 |  |  | 0 | 10
| АО Томскэнергосбыт | 326 |  | LEG 030290 Заглушка 60*16 бел | Аксессуары для кабель-канала Материал: пластик Цвет: белый Кабель канал: 60х16 |  | шт | Франция | 184.96 | 10 | 1849.6 |  |  |  |  | Не заполнено | 0 |  |  | 0 | 10
| АО Томскэнергосбыт | 327 |  | LEG 030377 Рамка 2Мод на профиль 60х16 М45 | Аксессуары для кабель-канала Материал: пластик Цвет белый Кабель канал: 60х16 |  | шт | Франция | 443.65 | 10 | 4436.5 |  |  |  |  | Не заполнено | 0 |  |  | 0 | 10
| АО Томскэнергосбыт | 328 |  | LEG 076551 Розетка RJ45 Кат.5е UTP 1м LCS | Компьютерная розетка 1-местная Количество постов: 1 Цвет: белый Материал: Пластик Категория : 5e |  | шт | Франция | 696.34 | 10 | 6963.4 |  |  |  |  | Не заполнено | 0 |  |  | 0 | 10
| АО Томскэнергосбыт | 329 |  | ВС20-1-0-ХБ Выключатель 1-кл ОУ 10А GLORY белый IEK | Выключатель 1кл Количество полюсов: 1 Номин.ток: 10 А Цвет: белый |  | шт | Китай | 47.93 | 10 | 479.3 |  |  |  |  | Не заполнено | 0 |  |  | 0 | 10
| АО Томскэнергосбыт | 330 |  | ВС20-2-0-ХБ Выключатель 2-кл ОУ 10А GLORY белый IEK | Выключатель 2кл Количество полюсов: 2 Номин.ток: 10 А Цвет: белый |  | шт | Китай | 53.75 | 10 | 537.5 |  |  |  |  | Не заполнено | 0 |  |  | 0 | 10
| АО Томскэнергосбыт | 331 |  | ВА47- 63 2P х-ка C 2А 4,5кА Автоматический выключатель EKF PROxima | Количество полюсов: 2 Номинальное напряжение: 380 В Тип напряжения: переменное (AC) Класс защиты: IP20 Отключающая способность: 4.5 кА |  | шт | Китай | 273.48 | 10 | 2734.8 |  |  |  |  | Не заполнено | 0 |  |  | 0 | 10
| АО Томскэнергосбыт | 332 |  | ВС10-1-0-КБ Выключатель 1кл 10А КВАРТА (белый) IEK | Количество полюсов: 1 Номинальное напряжение: 250 В Номинальный ток: 10 А Класс защиты: IP20 Цвет: белый |  | шт | Китай | 53.26 | 10 | 532.6 |  |  |  |  | Не заполнено | 0 |  |  | 0 | 10
| АО Томскэнергосбыт | 333 |  | ВС10-2-0-КБ Выключатель 2кл 10А КВАРТА (белый) IEK | Количество полюсов: 2 Номинальное напряжение: 250 В Номинальный ток: 10 А Класс защиты: IP20 Цвет: белый |  | шт | Китай | 66.48 | 10 | 664.8 |  |  |  |  | Не заполнено | 0 |  |  | 0 | 10
| АО Томскэнергосбыт | 334 |  | ГМЛ- 10-5 Гильза медная луженая ЗЭТАРУС | Материал: электротехническая медь марки М2 с защитным покрытием олово-висмут (электролитическое лужение) |  | шт | Российская Федерация | 18.38 | 10 | 183.8 |  |  |  |  | Не заполнено | 0 |  |  | 0 | 10
| АО Томскэнергосбыт | 335 |  | Гоф/труба лег.с протяж. d-25 мм (50м) 91925 ДКС | Материал трубы: ПНД Наружный диаметр: 25 мм Протяжка: есть |  | упак | Российская Федерация | 1144.22 | 1 | 1144.22 |  |  |  |  | Не заполнено | 0 |  |  | 0 | 1
| АО Томскэнергосбыт | 336 |  | Держатель для труб CF д-16 51016 с защелкой, пластик, серый RAL7035 (1уп =300шт) ДКС | Держатель с защелкой Диаметр: 16мм Материал: пластик Цвет: серый Защелка: есть |  | шт | Российская Федерация | 3.21 | 300 | 963 |  |  |  |  | Не заполнено | 0 |  |  | 0 | 300
| АО Томскэнергосбыт | 337 |  | Держатель для труб CF д-20 51020 с защелкой, пластик, серый RAL7035 ДКС | Держатель с защелкой Диаметр: 20мм Материал: пластик Цвет: серый Защелка: есть |  | шт | Российская Федерация | 3.32 | 300 | 996 |  |  |  |  | Не заполнено | 0 |  |  | 0 | 300
| АО Томскэнергосбыт | 338 |  | Держатель для труб CF д-25 51025 с защелкой , пластик серый RAL7035 ДКС | Держатель с защелкой Диаметр: 25мм Материал: пластик Цвет: серый Защелка: есть |  | шт | Российская Федерация | 4.55 | 300 | 1365 |  |  |  |  | Не заполнено | 0 |  |  | 0 | 300
| АО Томскэнергосбыт | 339 |  | Держатель для труб CF д-32 51032 с защелкой , пластик серый RAL7035 ДКС | Держатель с защелкой Диаметр: 32мм Материал: пластик Цвет: серый Защелка: есть |  | шт | Российская Федерация | 6.68 | 300 | 2004 |  |  |  |  | Не заполнено | 0 |  |  | 0 | 300
| АО Томскэнергосбыт | 340 |  | 2273-242 2-проводн. соединительная клемма для распред. коробок с конт. пастой | Соединительная клемма для подключения проводников в распределительных коробках Корпус клеммы: прозразный диэлектрический пластик Материал корпуса: пластик Количество контактов: 2 |  | шт | Германия | 15.83 | 100 | 1583 |  |  |  |  | Не заполнено | 0 |  |  | 0 | 100
| АО Томскэнергосбыт | 341 |  | 2273-244 4-проводн. соединительная клемма для распред. коробок с конт. пастой WAGO | Соединительная клемма для подключения проводников в распределительных коробках Корпус клеммы: прозразный диэлектрический пластик Материал корпуса: пластик Количество контактов: 4 |  | шт | Германия | 22.72 | 100 | 2272 |  |  |  |  | Не заполнено | 0 |  |  | 0 | 100
| АО Томскэнергосбыт | 342 |  | 2273-205 5-проводн. соединительная клемма для распред. коробок | Соединительная клемма для подключения проводников в распределительных коробках Корпус клеммы: прозразный диэлектрический пластик Материал корпуса: пластик Количество контактов: 5 |  | шт | Германия | 18.18 | 10 | 181.8 |  |  |  |  | Не заполнено | 0 |  |  | 0 | 10
| АО Томскэнергосбыт | 343 |  | ПН2-100 100А Предохранитель | Тип: предохрпнитель Номинальный ток: 100А |  | шт | Российская Федерация | 72.57 | 1 | 72.57 |  |  |  |  | Не заполнено | 0 |  |  | 0 | 1
| АО Томскэнергосбыт | 344 |  | ПН2-250 250А (уп. 20шт.) Предохранитель | Тип: предохрпнитель Номинальный ток: 250А |  | шт | Российская Федерация | 107.92 | 1 | 107.92 |  |  |  |  | Не заполнено | 0 |  |  | 0 | 1
| АО Томскэнергосбыт | 345 |  | РС20-3-ХБ Розетка с заземлением ОУ 16А GLORY белый IEK | Количество постов: 1 Цвет: белый Материал: Пластик Номин ток: 16 А Номин напряжение: 230 В Степень защиты: IP20 Исполнение: с заземляющим контактом |  | шт | Китай | 59.92 | 10 | 599.2 |  |  |  |  | Не заполнено | 0 |  |  | 0 | 10
| АО Томскэнергосбыт | 346 |  | РС22-3-ХБ Розетка 2-ая с з/к ОУ 16А GLORY белый IEK | Количество постов: 2 Цвет: белый Материал: Пластик Номин ток: 16 А Номин напряжение: 230 В Степень защиты: IP20 Исполнение: с заземляющим контактом |  | шт | Китай | 90.44 | 10 | 904.4 |  |  |  |  | Не заполнено | 0 |  |  | 0 | 10
| АО Томскэнергосбыт | 347 |  | РС24-3-ХБ Розетка 4-ая с з/к ОУ 16А GLORY белый IEK | Количество постов: 4 Цвет: белый Материал: Пластик Номин ток: 16 А Номин напряжение: 230 В Степень защиты: IP20 Исполнение: с заземляющим контактом |  | шт | Китай | 280.81 | 10 | 2808.1 |  |  |  |  | Не заполнено | 0 |  |  | 0 | 10
| АО Томскэнергосбыт | 348 |  | СИЗ-2 скрутка (50шт/уп) (соединитель изолирующий) | Тип: соединительный изолирующий зажим Степень защиты: IP30 Суммарное максимальное сечение: 4,5мм2 |  | шт | Российская Федерация | 1.78 | 10 | 17.8 |  |  |  |  | Не заполнено | 0 |  |  | 0 | 10
| АО Томскэнергосбыт | 349 |  | СИЗ-3 Скрутка | Тип: соединительный изолирующий зажим Степень защиты: IP30 Суммарное максимальное сечение: 5,5мм2 |  | шт | Российская Федерация | 1.78 | 10 | 17.8 |  |  |  |  | Не заполнено | 0 |  |  | 0 | 10
| АО Томскэнергосбыт | 350 |  | ТА- 16-8-5,4 Наконечник алюминиевый ЗЭТАРУС | Материал: Алюминий Номинальное сечение наконечника: 16 Диаметр контактного стержня: 8 Внутренний диаметр хвостовика: 5,4 |  | шт | Российская Федерация | 9.16 | 10 | 91.6 |  |  |  |  | Не заполнено | 0 |  |  | 0 | 10
| АО Томскэнергосбыт | 351 |  | ТА- 25-8-7 Наконечник алюминиевый ЗЭТАРУС | Материал: Алюминий Номинальное сечение наконечника: 25 Диаметр контактного стержня: 8 Внутренний диаметр хвостовика: 7 |  | шт | Российская Федерация | 12.07 | 10 | 120.7 |  |  |  |  | Не заполнено | 0 |  |  | 0 | 10
| АО Томскэнергосбыт | 352 |  | ТА- 70-12-12 Наконечник алюминиевый ЗЭТАРУС | Материал: Алюминий Номинальное сечение наконечника: 70 Диаметр контактного стержня: 12 Внутренний диаметр хвостовика: 12 |  | шт | Российская Федерация | 43.3 | 10 | 433 |  |  |  |  | Не заполнено | 0 |  |  | 0 | 10
| АО Томскэнергосбыт | 353 |  | ТМЛ- 6-5-4 Наконечник медный луженый (уп.100шт.) ЗЭТАРУС | Материал: медь Номинальное сечение наконечника: 6 Диаметр контактного стержня: 5 Внутренний диаметр хвостовика: 4 |  | шт | Российская Федерация | 10.59 | 10 | 105.9 |  |  |  |  | Не заполнено | 0 |  |  | 0 | 10
| АО Томскэнергосбыт | 354 |  | ТМЛ- 10-6-5 Наконечник медный луженый | Материал: медь Номинальное сечение наконечника: 10 Диаметр контактного стержня: 6 Внутренний диаметр хвостовика: 5 |  | шт | Российская Федерация | 22.15 | 10 | 221.5 |  |  |  |  | Не заполнено | 0 |  |  | 0 | 10
| АО Томскэнергосбыт | 355 |  | Трос стальной в ПВХ изоляции d=4.0 (катушка 20м,100м) REXANT | Тип: трос стальной в ПВХ изоляции Диаметр: 4 мм Длина: 100 м |  | м | Российская Федерация | 18.19 | 10 | 181.9 |  |  |  |  | Не заполнено | 0 |  |  | 0 | 10
| АО Томскэнергосбыт | 356 |  | ТТЕ-30-150/5А 0.5 Трансформатор тока EKF PROxima | Трансформатор тока без встроенной шины с универсальным окном Номинальный первичный ток:150 А Номинальный ток вторичной обмотки ТТ:5 А Тип подключения: винтовое Климатическое исполнение:УХЛ4 Класс точности измерения: 0,5 |  | шт | Российская Федерация | 439.82 | 3 | 1319.46 |  |  |  |  | Не заполнено | 0 |  |  | 0 | 3
| АО Томскэнергосбыт | 357 |  | ТТЕ-30-200/5А 0.5 Трансформатор тока EKF PROxima | Трансформатор тока без встроенной шины с универсальным окном Номинальный первичный ток: 200 А Номинальный ток вторичной обмотки ТТ:5 А Тип подключения: винтовое Климатическое исполнение:УХЛ4 Класс точности измерения: 0,5 Напряжение: 660В |  | шт | Российская Федерация | 430.74 | 3 | 1292.22 |  |  |  |  | Не заполнено | 0 |  |  | 0 | 3
| АО Томскэнергосбыт | 358 |  | ТТЕ-60-400/5А 0,5 Трансформатор тока EKF PROxima | Трансформатор тока без встроенной шины с универсальным окном Номинальный первичный ток: 400 А Номинальный ток вторичной обмотки ТТ:5 А Тип подключения: винтовое Климатическое исполнение:УХЛ4 Класс точности измерения: 0,5 Напряжение: 660В |  | шт | Российская Федерация | 512.15 | 3 | 1536.45 |  |  |  |  | Не заполнено | 0 |  |  | 0 | 3
| АО Томскэнергосбыт | 359 |  | ТТЕ-60-600/5А 0.5 Трансформатор тока EKF PROxima | Трансформатор тока без встроенной шины с универсальным окном Номинальный первичный ток: 600 А Номинальный ток вторичной обмотки ТТ:5 А Тип подключения: винтовое Климатическое исполнение:УХЛ4 Класс точности измерения: 0,5 Напряжение: 660В |  | шт | Российская Федерация | 616.16 | 3 | 1848.48 |  |  |  |  | Не заполнено | 0 |  |  | 0 | 3
| АО Томскэнергосбыт | 360 |  | ТТЕ-100 1000/5А 0,5 Трансформатор тока EKF PROxima | Трансформатор тока без встроенной шины с универсальным окном Номинальный первичный ток: 1 000А Номинальный ток вторичной обмотки ТТ:5 А Тип подключения: винтовое Климатическое исполнение:УХЛ4 Класс точности измерения: 0,5 Напряжение: 660В |  | шт | Российская Федерация | 914.05 | 3 | 2742.15 |  |  |  |  | Не заполнено | 0 |  |  | 0 | 3
| АО Томскэнергосбыт | 361 |  | ТТЕ-А- 50/5А 0,5 Трансформатор тока EKF PROxima | Трансформатор тока с медной шиной Номинальный первичный ток: 50 А Номинальный ток вторичной обмотки ТТ:5 А Тип подключения: винтовое Климатическое исполнение:УХЛ4 Класс точности : 0,5S Напряжение: 660В |  | шт | Российская Федерация | 658.93 | 3 | 1976.79 |  |  |  |  | Не заполнено | 0 |  |  | 0 | 3
| АО Томскэнергосбыт | 362 |  | ТТЕ-А- 75/5А 0.5 Трансформатор тока EKF PROxima | Трансформатор тока с медной шиной Номинальный первичный ток: 75 А Номинальный ток вторичной обмотки ТТ:5 А Тип подключения: винтовое Климатическое исполнение:УХЛ4 Класс точности : 0,5S Напряжение: 660В |  | шт | Российская Федерация | 699.45 | 3 | 2098.35 |  |  |  |  | Не заполнено | 0 |  |  | 0 | 3
| АО Томскэнергосбыт | 363 |  | ТТЕ-А-100/5А 0.5 Трансформатор тока EKF PROxima | Трансформатор тока с медной шиной Номинальный первичный ток: 100 А Номинальный ток вторичной обмотки ТТ:5 А Тип подключения: винтовое Климатическое исполнение:УХЛ4 Класс точности : 0,5S Напряжение: 660В |  | шт | Российская Федерация | 543.32 | 3 | 1629.96 |  |  |  |  | Не заполнено | 0 |  |  | 0 | 3
| АО Томскэнергосбыт | 364 |  | ТТЕ-А-150/5А 0.5 Трансформатор тока EKF | Трансформатор тока с медной шиной Номинальный первичный ток: 150 А Номинальный ток вторичной обмотки ТТ:5 А Тип подключения: винтовое Климатическое исполнение:УХЛ4 Класс точности : 0,5S Напряжение: 660В |  | шт | Российская Федерация | 599.13 | 3 | 1797.39 |  |  |  |  | Не заполнено | 0 |  |  | 0 | 3
| АО Томскэнергосбыт | 365 |  | ТТЕ-А-200/5А 0.5 Трансформатор тока EKF PROxima | Трансформатор тока с медной шиной Номинальный первичный ток: 200 А Номинальный ток вторичной обмотки ТТ:5 А Тип подключения: винтовое Климатическое исполнение:УХЛ4 Класс точности : 0,5S Напряжение: 660В |  | шт | Российская Федерация | 652.47 | 3 | 1957.41 |  |  |  |  | Не заполнено | 0 |  |  | 0 | 3
| АО Томскэнергосбыт | 366 |  | ТТЕ-А-400/5А 0.5 Трансформатор тока EKF PROxima | Трансформатор тока с медной шиной Номинальный первичный ток: 400 А Номинальный ток вторичной обмотки ТТ:5 А Тип подключения: винтовое Климатическое исполнение:УХЛ4 Класс точности : 0,5S Напряжение: 660В |  | шт | Российская Федерация | 685.27 | 3 | 2055.81 |  |  |  |  | Не заполнено | 0 |  |  | 0 | 3
| АО Томскэнергосбыт | 367 |  | У-134 (100 шт/уп) У3,5 Бирка квадратная для кабеля ЗЭТАРУС | Трансформатор тока с медной шиной Номинальный первичный ток: 800 А Номинальный ток вторичной обмотки ТТ:5 А Тип подключения: винтовое Климатическое исполнение:УХЛ4 Класс точности : 0,5S Напряжение: 660В |  | шт | Российская Федерация | 2.21 | 100 | 221 |  |  |  |  | Не заполнено | 0 |  |  | 0 | 100
| АО Томскэнергосбыт | 368 |  | У-135 (100 шт/уп) У3,5 Бирка круглая для кабеля ЗЭТАРУС | Трансформатор тока с медной шиной Номинальный первичный ток: 500 А Номинальный ток вторичной обмотки ТТ:5 А Тип подключения: винтовое Климатическое исполнение:УХЛ4 Класс точности : 0,5S Напряжение: 660В |  | шт | Российская Федерация | 1.99 | 100 | 199 |  |  |  |  | Не заполнено | 0 |  |  | 0 | 100
| АО Томскэнергосбыт | 369 |  | СПБ-2-КРУГ 5Вт 230В 4000К 400лм 130мм белый Светильник светодиодный IN HOME | Мощность: 5 Ватт Световой поток: 400 лм Цвет плафона: белый Цвет арматуры: белый Назначение: универсальное Степень пылевлагозащиты: IP20 Напряжение: 220-240 В Цветовая температура: 4000К Диаметр плафона: 13см |  | шт | Китай | 163.52 | 20 | 3270.4 |  |  |  |  | Не заполнено | 0 |  |  | 0 | 20
| АО Томскэнергосбыт | 370 |  | СПБ-2-КРУГ 10Вт 230В 4000К 800лм 155мм белый Светильник светодиодный IN HOME | Мощность: 10 Ватт Световой поток: 800 лм Цвет плафона: белый Цвет арматуры: белый Назначение: универсальное Степень пылевлагозащиты: IP20 Напряжение: 220-240 В Цветовая температура: 4000К Диаметр плафона: 15,5см |  | шт | Китай | 199.78 | 20 | 3995.6 |  |  |  |  | Не заполнено | 0 |  |  | 0 | 20
| АО Томскэнергосбыт | 371 |  | СПБ-2-КРУГ 20Вт 230В 4000К 1400лм 250мм белый Светильник светодиодный IN HOME | Мощность: 20 Ватт Световой поток: 1400 лм Цвет плафона: белый Цвет арматуры: белый Назначение: универсальное Степень пылевлагозащиты: IP40 Напряжение: 220-240 В Цветовая температура: 4000К Диаметр плафона: 25см |  | шт | Китай | 366.15 | 20 | 7323 |  |  |  |  | Не заполнено | 0 |  |  | 0 | 20
| АО Томскэнергосбыт | 372 |  | СПБ-2Д-КВАДРАТ 5Вт 230В 4000К 400лм 140мм IP40 белый Светильник светод. с датчиком движения LLTASD | Мощность: 5 Ватт Световой поток: 400 лм Цвет плафона: белый Назначение: универсальное Степень пылевлагозащиты: IP40 Напряжение: 220-230 В Цветовая температура: 4000К Датчик движения: есть |  | шт | Китай | 289.37 | 20 | 5787.4 |  |  |  |  | Не заполнено | 0 |  |  | 0 | 20
| АО Томскэнергосбыт | 373 |  | СПБ-2Д-КРУГ 10Вт 230В 4000К 800лм 155мм с датчиком белый Светильник светодиодный IN HOME | Мощность: 10 Ватт Световой поток: 800 лм Цвет плафона: белый Цвет арматуры: белый Назначение: универсальное Степень пылевлагозащиты: IP20 Напряжение: 220-240 В Цветовая температура: 4000К Диаметр плафона: 15,5см Датчик движения: есть |  | шт | Китай | 393.17 | 20 | 7863.4 |  |  |  |  | Не заполнено | 0 |  |  | 0 | 20
| АО Томскэнергосбыт | 374 |  | СПБ-2Д-КРУГ 24Вт 230В 4000К 1700лм 310мм с датчиком белый Светильник светодиодный IN HOME | Мощность: 24 Ватт Световой поток: 1700 лм Цвет плафона: белый Цвет арматуры: белый Назначение: универсальное Степень пылевлагозащиты: IP40 Напряжение: 220-240 В Цветовая температура: 4000К Диаметр плафона: 31см Датчик движения: есть |  | шт | Китай | 828.99 | 20 | 16579.8 |  |  |  |  | Не заполнено | 0 |  |  | 0 | 20
| АО Томскэнергосбыт | 375 |  | НИИ-03 Набор изолир. инструмента (КВТ) | Для работы под напряжением до 1000 В Состав набора: диэлектрические бокорезы 160 мм диэлектрические пассатижи 160 мм диэлектрические длинногубцы 160 мм Дополнительная индукционная закалка режущих кромок. Твердость HRC 60 Материал рабочей части: хром-ванадиевая сталь Обработка поверхности: матовое никелирование Материал рукояток: диэлектрическая пластизоль Упаковка: тканевый водозащитный кофр Габариты упаковки: 205x185x40 мм Вес набора: 830 г |  | шт | Тайвань, Республика Китай | 1320.41 | 5 | 6602.05 |  |  |  |  | Не заполнено | 0 |  |  | 0 | 5
| АО Томскэнергосбыт | 376 |  | НИО-06 Набор диэлектр. отверток "Профи" (шлиц 3х75, 4х100, 5,5х125; РН1х100, РН2х100; индикатор) (КВТ) | Для работ под напряжением до 1000 В Двухкомпонентные эргономичные рукоятки с мягкими прорезиненными вставками Маркировка на торце рукояток с обозначением типа профилей Специальная форма рукояток, не позволяющая инструменту скатываться с наклонной поверхности Стержни из хром-ванадиевой стали Намагниченные вороненые наконечники Упаковка: кофры на молнии с прозрачной крышкой |  | шт | Китай | 831.84 | 5 | 4159.2 |  |  |  |  | Не заполнено | 0 |  |  | 0 | 5
| АО Томскэнергосбыт | 377 |  | ПИН-90 2М Индикатор напряжения 50(60)-1000В | Индикатор напряжения до 1000В |  | шт | Российская Федерация | 311.26 | 10 | 3112.6 |  |  |  |  | Не заполнено | 0 |  |  | 0 | 10
| АО Томскэнергосбыт | 378 |  | LED-HP-PRO 50Вт 230В Е27 с адаптером Е40 6500К 4500лм Лампа светодиодная IN HOME | Потребляемая мощность: 50 Вт Цоколь: Е27 с адаптером Е40 Тип лампы : LED-HP-PRO Световой поток: 4500 Лм Цветовая температура: 6500K Срок службы 30000ч |  | шт | Китай | 243.15 | 1 | 243.15 |  |  |  |  | Не заполнено | 0 |  |  | 0 | 1
| АО Томскэнергосбыт | 379 |  | Е-27 Патрон керамический подвесной Д-002 IN HOME | Патрон: Е27 керамический |  | шт | Китай | 8.53 | 100 | 853 |  |  |  |  | Не заполнено | 0 |  |  | 0 | 100
| АО Томскэнергосбыт | 380 |  | Е27 Патрон потолочный карболитовый ФП-01 IN HOME | Патрон: Е27 |  | шт | Китай | 21.33 | 100 | 2133 |  |  |  |  | Не заполнено | 0 |  |  | 0 | 100
| АО Томскэнергосбыт | 381 |  | РA-602 Фонарь ЭРА прожектор Альфа 19хLED, литий ЗАч, ЗУ 220V+12V, карт | Дистанция освещения: 120 м Количество режимов: 1 Материал корпуса: пластик Цвет: оранжевый Тип питания: 3ААА Мощность: 3Вт Световой поток: 300 Лм/м Степень защиты :IP 40 |  | шт | Китай | 1875.65 | 10 | 18756.5 |  |  |  |  | Не заполнено | 0 |  |  | 0 | 10
| АО Томскэнергосбыт | 382 |  | ПН2-250 160А Предохранитель | Тип: предохрпнитель Номинальный ток: 160А |  | шт | Российская Федерация | 108.71 | 2 | 217.42 |  |  |  |  | Не заполнено | 0 |  |  | 0 | 2
| АО Томскэнергосбыт | 383 |  | НПН-2 10А Предохранитель | Тип: предохрпнитель Номинальный ток: 10А |  | шт | Российская Федерация | 51.06 | 2 | 102.12 |  |  |  |  | Не заполнено | 0 |  |  | 0 | 2
| АО Томскэнергосбыт | 384 |  | ПН2-100 31,5А Предохранитель | Тип: предохрпнитель Номинальный ток: 31,5А |  | шт | Российская Федерация | 73.2 | 2 | 146.4 |  |  |  |  | Не заполнено | 0 |  |  | 0 | 2
| АО Томскэнергосбыт | 385 |  | ПН2-100 80А Предохранитель | Тип: предохрпнитель Номинальный ток: 80А |  | шт | Российская Федерация | 73.2 | 2 | 146.4 |  |  |  |  | Не заполнено | 0 |  |  | 0 | 2
| АО Томскэнергосбыт | 386 |  | ПН2-100У3 63А Предохранитель | Тип: предохрпнитель Номинальный ток: 63А |  | шт | Российская Федерация | 73.2 | 2 | 146.4 |  |  |  |  | Не заполнено | 0 |  |  | 0 | 2
| АО Томскэнергосбыт | 387 |  | ПН2-100У3 40А Предохранитель | Тип: предохрпнитель Номинальный ток: 40А |  | шт | Российская Федерация | 73.2 | 2 | 146.4 |  |  |  |  | Не заполнено | 0 |  |  | 0 | 2
| АО Томскэнергосбыт | 388 |  | GE 50140 Держатель-клипса с защелкой д.16 для жесткой и гибкой трубы, серый, RAL7035 (100/1000шт/уп) | Держатель- клипса с защелкой Диаметр: 16мм Материал: пластик Цвет: серый Защелка: есть |  | шт | Российская Федерация | 1.14 | 1 | 1.14 |  |  |  |  | Не заполнено | 0 |  |  | 0 | 1
| АО Томскэнергосбыт | 389 |  | GE 50141 Держатель-клипса с защелкой д.20 для жесткой и гибкой трубы, серый, RAL7035 (100/1000шт/уп) | Держатель- клипса с защелкой Диаметр: 20мм Материал: пластик Цвет: серый Защелка: есть |  | шт | Российская Федерация | 1.25 | 1 | 1.25 |  |  |  |  | Не заполнено | 0 |  |  | 0 | 1
| АО Томскэнергосбыт | 390 |  | GE 50142 Держатель-клипса с защелкой д.25 для жесткой и гибкой трубы | Держатель- клипса с защелкой Диаметр: 25мм Материал: пластик Цвет: серый Защелка: есть |  | шт | Российская Федерация | 2.13 | 1 | 2.13 |  |  |  |  | Не заполнено | 0 |  |  | 0 | 1
| АО Томскэнергосбыт | 391 |  | ГА- 16-5,4 Гильза алюминиевая ЗЭТАРУС | Материал: алюминий Длина: 60мм Диаметр наружн: 10мм Диаметр внутр: 5,4мм |  | шт | Российская Федерация | 9.54 | 10 | 95.4 |  |  |  |  | Не заполнено | 0 |  |  | 0 | 10
| АО Томскэнергосбыт | 392 |  | ТМЛ- 10-8-5 Наконечник медный луженый (уп.100шт.) ЗЭТАРУС | Материал: медь Номинальное сечение наконечника: 10 Диаметр контактного стержня: 8 Внутренний диаметр хвостовика: 5 |  | шт | Российская Федерация | 22.15 | 100 | 2215 |  |  |  |  | Не заполнено | 0 |  |  | 0 | 100
| АО Томскэнергосбыт | 393 |  | ТМЛ- 25- 8-7(8) Наконечник медный луженый (уп.100шт.) ЗЭТАРУС | Материал: медь Номинальное сечение наконечника: 25 Диаметр контактного стержня: 8 Внутренний диаметр хвостовика: 7(8) |  | шт | Российская Федерация | 30.97 | 100 | 3097 |  |  |  |  | Не заполнено | 0 |  |  | 0 | 100
| АО Томскэнергосбыт | 394 |  | ТМЛ- 35-10-10 Наконечник медный луженый (уп.100шт.) ЗЭТАРУС | Материал: медь Номинальное сечение наконечника: 35 Диаметр контактного стержня: 10 Внутренний диаметр хвостовика: 10 |  | шт | Российская Федерация | 57.7 | 100 | 5770 |  |  |  |  | Не заполнено | 0 |  |  | 0 | 100
| АО Томскэнергосбыт | 395 |  | ТМЛ- 50-10-11 Наконечник медный луженый ЗЭТАРУС | Материал: медь Номинальное сечение наконечника: 50 Диаметр контактного стержня: 10 Внутренний диаметр хвостовика: 11 |  | шт | Российская Федерация | 62.74 | 100 | 6274 |  |  |  |  | Не заполнено | 0 |  |  | 0 | 100
| АО Томскэнергосбыт | 396 |  | Дюбель хомут 6х14 для плоского кабеля черный (уп./50шт) EKF | Исполнение: вставной дюбель Цве: черный Вид материала: полиамид Диаметр засверленого отверстия: 6мм |  | упак | Китай | 72.01 | 1 | 72.01 |  |  |  |  | Не заполнено | 0 |  |  | 0 | 1
| АО Томскэнергосбыт | 397 |  | Металлорукав d-15 мм (50м/уп) РЗ-ЦХ ЗЭТАРУС | Номин. диаметр: 15 мм Длина: 50 м Наруж. Диаметр: 18.5 мм Материал: сталь |  | м | Российская Федерация | 34.56 | 10 | 345.6 |  |  |  |  | Не заполнено | 0 |  |  | 0 | 10
| АО Томскэнергосбыт | 398 |  | Металлорукав d-20 мм (50м/уп) РЗ-ЦХ ЗЭТАРУС | Номин. диаметр: 20 мм Длина: 50 м Наруж. диаметр: 23 мм Материал: сталь Степень защиты: IP67 |  | м | Российская Федерация | 44.05 | 10 | 440.5 |  |  |  |  | Не заполнено | 0 |  |  | 0 | 10
| АО Томскэнергосбыт | 399 |  | Металлорукав d-25 мм (50м/уп) РЗ-ЦХ ЗЭТАРУС | Номин. диаметр: 25 мм Длина: 50 м Наруж. диаметр: 28,5 мм Материал: сталь Степень защиты: IP67 |  | м | Российская Федерация | 59.47 | 10 | 594.7 |  |  |  |  | Не заполнено | 0 |  |  | 0 | 10
| АО Томскэнергосбыт | 400 |  | Металлорукав МРПИнг d-38 мм черный (20м/уп) в ПВХ оболочке ЗЭТАРУС | Номин. диаметр: 38 мм Длина: 20 м Наруж. диаметр: 40 мм Материал: сталь Оболочка: ПВХ Степень защиты: IP67 Цвет: черный |  | м | Российская Федерация | 138.82 | 10 | 1388.2 |  |  |  |  | Не заполнено | 0 |  |  | 0 | 10
| АО Томскэнергосбыт | 401 |  | Трос стальной в ПВХ изоляции d=2.5 (катушка 200м) | Тип: трос стальной в ПВХ изоляции Диаметр: 2,5 мм Длина: 200 м |  | м | Российская Федерация | 7.67 | 10 | 76.7 |  |  |  |  | Не заполнено | 0 |  |  | 0 | 10
| АО Томскэнергосбыт | 402 |  | 80025 Труба PA6V0, гибкая гофр. д.25мм, без протяжки ДКС | Диаметр трубы - 25 мм. Цвет трубы - темно-серый. ПВ-0. IP 67. Материал: полиамид |  | м | Российская Федерация | 205.97 | 1 | 205.97 |  |  |  |  | Не заполнено | 0 |  |  | 0 | 1
| АО Томскэнергосбыт | 403 |  | ТТЕ-А-800/5А 0,5 Трансформатор тока EKF PROxima | Трансформатор тока с медной шиной Номинальный первичный ток: 800 А Номинальный ток вторичной обмотки ТТ:5 А Тип подключения: винтовое Климатическое исполнение:УХЛ4 Класс точности : 0,5S Напряжение: 660В |  | шт | Российская Федерация | 1033.72 | 3 | 3101.16 |  |  |  |  | Не заполнено | 0 |  |  | 0 | 3
| АО Томскэнергосбыт | 404 |  | ТТЕ-А-500/5А 0,5 Трансформатор тока EKF PROxima | Трансформатор тока с медной шиной Номинальный первичный ток: 500 А Номинальный ток вторичной обмотки ТТ:5 А Тип подключения: винтовое Климатическое исполнение:УХЛ4 Класс точности : 0,5S Напряжение: 660В |  | шт | Российская Федерация | 712.75 | 3 | 2138.25 |  |  |  |  | Не заполнено | 0 |  |  | 0 | 3
| АО Томскэнергосбыт | 405 |  | Держатель к ПН2 100А | Держатель к ПН2 |  | шт | Российская Федерация | 39.1 | 10 | 391 |  |  |  |  | Не заполнено | 0 |  |  | 0 | 10
| АО Томскэнергосбыт | 406 |  | Держатель к ПН2 250А | Держатель к ПН2 |  | шт | Российская Федерация | 72.57 | 10 | 725.7 |  |  |  |  | Не заполнено | 0 |  |  | 0 | 10
| АО Томскэнергосбыт | 407 |  | В16 Крюк монтажный EKF PROxima | Тип: крюк монтажный Предлагаемая арматура для СИП может использоваться на воздушных линиях, имеющих напряжение в пределах 1кВ. |  | шт | Российская Федерация | 350.26 | 60 | 21015.6 |  |  |  |  | Не заполнено | 0 |  |  | 0 | 60
| АО Томскэнергосбыт | 408 |  | Гоф/труба лег.ПНД d-16 мм черный с протяжкой 71716 | Материал трубы: ПНД Наружный диаметр: 16 мм Протяжка: есть Цвет: черный |  | м | Российская Федерация | 15.84 | 10 | 158.4 |  |  |  |  | Не заполнено | 0 |  |  | 0 | 10
| АО Томскэнергосбыт | 409 |  | Гоф/труба лег.ПНД d-20 мм черный с протяжкой 71720 | Материал трубы: ПНД Наружный диаметр: 20 мм Протяжка: есть Цвет: черный |  | м | Российская Федерация | 20.69 | 10 | 206.9 |  |  |  |  | Не заполнено | 0 |  |  | 0 | 10
| АО Томскэнергосбыт | 410 |  | Гоф/труба лег.ПНД d-25 мм черный с протяжкой 71725 | Материал трубы: ПНД Наружный диаметр: 25 мм Протяжка: есть Цвет: черный |  | м | Российская Федерация | 27.07 | 10 | 270.7 |  |  |  |  | Не заполнено | 0 |  |  | 0 | 10
| АО Томскэнергосбыт | 411 |  | Гоф/труба лег.ПНД d-32 мм черный с протяжкой 71732 (25) ДКС | Материал трубы: ПНД Наружный диаметр: 32 мм Протяжка: есть Цвет: черный |  | м | Российская Федерация | 40.67 | 10 | 406.7 |  |  |  |  | Не заполнено | 0 |  |  | 0 | 10
| АО Томскэнергосбыт | 412 |  | Гоф/труба лег.ПНД d-16 мм оранж с протяжкой 71916 | Материал трубы: ПНД Наружный диаметр: 16 мм Протяжка: есть Цвет: оранжевый |  | м | Российская Федерация | 15.56 | 10 | 155.6 |  |  |  |  | Не заполнено | 0 |  |  | 0 | 10
| АО Томскэнергосбыт | 413 |  | Гоф/труба лег.ПНД d-20 мм оранж. с протяжкой 71920 (100) ДКС | Материал трубы: ПНД Наружный диаметр: 20 мм Протяжка: есть Цвет: оранжевый |  | м | Российская Федерация | 19.35 | 10 | 193.5 |  |  |  |  | Не заполнено | 0 |  |  | 0 | 10
| АО Томскэнергосбыт | 414 |  | Гоф/труба лег.ПНД d-25 мм оранж. с протяжкой 71925 (50) ДКС | Материал трубы: ПНД Наружный диаметр: 25 мм Протяжка: есть Цвет: оранжевый |  | м | Российская Федерация | 26.6 | 10 | 266 |  |  |  |  | Не заполнено | 0 |  |  | 0 | 10
| АО Томскэнергосбыт | 415 |  | Гоф/труба лег.ПНД d-32 мм оранж. с протяжкой 71932 (25) ДКС | Материал трубы: ПНД Наружный диаметр: 32 мм Протяжка: есть Цвет: оранжевый |  | м | Российская Федерация | 40.21 | 10 | 402.1 |  |  |  |  | Не заполнено | 0 |  |  | 0 | 10
| АО Томскэнергосбыт | 416 |  | Гоф/труба лег. с протяж. d-16 мм 11916 синяя (100м) | Материал трубы: ПНД Наружный диаметр: 16 мм Протяжка: есть Цвет: синий |  | м | Российская Федерация | 63.4 | 10 | 634 |  |  |  |  | Не заполнено | 0 |  |  | 0 | 10
| АО Томскэнергосбыт | 417 |  | ГСО-Премьер 36Вт 4000лм 595*595*19мм 4000К опал с драйвером (Армстронг) Светильник светодиодный ГЕНСВЕТ | Мощность: 36 Ватт Световой поток: 4000 лм Материал плафона: Пластик опаловый Материал корпуса: Металл Цвет корпуса: Белый Длина: 595 мм Ширина устройства: 595 мм Степень пылевлагозащиты: IP40 Цветовая температура: 4000К Напряжение: 220-240 В Драйвер: есть |  | шт | Российская Федерация | 1705.27 | 20 | 34105.4 |  |  |  |  | Не заполнено | 0 |  |  | 0 | 20
| АО Томскэнергосбыт | 418 |  | РС10-3-КБ Розетка 1местн. c з/к без защ.штор. 16А КВАРТА (белый) | Количество постов: 1 Цвет: белый Материал: Пластик Номин ток: 16 А Номин напряжение: 230 В Степень пылевлагозащиты: IP20 Исполнение: с заземляющим контактом |  | шт | Китай | 65.31 | 20 | 1306.2 |  |  |  |  | Не заполнено | 0 |  |  | 0 | 20
| АО Томскэнергосбыт | 419 |  | РС12-3-КБ Розетка 2местн. c з/к без защ.штор. 16А КВАРТА (белый) | Количество постов: 2 Цвет: белый Материал: Пластик Номин ток: 16 А Номин напряжение: 230 В Степень защиты: IP20 Исполнение: с заземляющим контактом |  | шт | Китай | 85.31 | 20 | 1706.2 |  |  |  |  | Не заполнено | 0 |  |  | 0 | 20
| АО Томскэнергосбыт | 420 |  | ГСО-Премьер 36Вт 4000лм 1195*180*40мм 5700К опал без драйвера Светильник светодиодный ГЕНСВЕТ | Мощность: 36 Ватт Световой поток: 5700 лм Материал плафона: Пластик опаловый Материал корпуса: Металл Цвет корпуса: Белый Длина: 1195 мм Ширина устройства: 180 мм Степень пылевлагозащиты: IP40 Цветовая температура: 4000К Напряжение: 220-240 В |  | шт | Российская Федерация | 1294.15 | 40 | 51766 |  |  |  |  | Не заполнено | 0 |  |  | 0 | 40
| АО Томскэнергосбыт | 421 |  | Светодиодный светильник 36Вт 3600лм 1190*150*40мм 4000K опал (без драйвера) ГЕНСВЕТ | Мощность: 36 Ватт Световой поток: 3600 лм Материал плафона: Пластик опаловый Материал корпуса: Металл Цвет корпуса: Белый Длина: 1190 мм Ширина устройства: 150 мм Степень пылевлагозащиты: IP40 Цветовая температура: 4000К Напряжение: 220-240 В |  | шт | Российская Федерация | 1082.19 | 40 | 43287.6 |  |  |  |  | Не заполнено | 0 |  |  | 0 | 40
| АО Томскэнергосбыт | 422 |  | Светодиодный светильник 36Вт 3600лм 1190*150*40мм 5700K микропризма (без драйвера) ГЕНСВЕТ | Мощность: 36 Ватт Световой поток: 3600 лм Материал плафона: Пластик опаловый Материал корпуса: Металл Цвет корпуса: Белый Длина: 1190 мм Ширина устройства: 150 мм Степень пылевлагозащиты: IP40 Цветовая температура: 5700К Напряжение: 220-240 В |  | шт | Российская Федерация | 1082.19 | 40 | 43287.6 |  |  |  |  | Не заполнено | 0 |  |  | 0 | 40
| АО Томскэнергосбыт | 423 |  | Светодиодный светильник 36Вт 4000лм 1195*180*40мм 4000K призма (без драйвера) ГЕНСВЕТ | Мощность: 36 Ватт Световой поток: 4000 лм Материал плафона: Пластик опаловый Материал корпуса: Металл Цвет корпуса: Белый Длина: 1195 мм Ширина устройства: 180 мм Степень пылевлагозащиты: IP40 Цветовая температура: 4000К Напряжение: 220-240 В |  | шт | Российская Федерация | 1294.15 | 40 | 51766 |  |  |  |  | Не заполнено | 0 |  |  | 0 | 40
| АО Томскэнергосбыт | 424 |  | Драйвер универсальный DKP-0654 27-60Вт, 300мА, ГЕНСВЕТ | Общая мощность: 36-54 Вт Цвет Белый Степень защиты, IP40 Выходной ток: 300 мА |  | шт | Российская Федерация | 823.04 | 40 | 32921.6 |  |  |  |  | Не заполнено | 0 |  |  | 0 | 40
| АО Томскэнергосбыт | 425 |  | Драйвер универсальный СДП-0653 (DKP-0653) 12-40 Вт 300 мА, НЗСП | Тип товара: Драйвер светодиодный DEKOlabs Тип: LED-драйвер (блок питания для светодиодов) Выход. Мощность: 12...36 Вт Номин. Напряжение: 165...265 Выходной ток: 300 мА Степень защиты, IP40 |  | шт | Российская Федерация | 505.5 | 40 | 20220 |  |  |  |  | Не заполнено | 0 |  |  | 0 | 40
| АО Томскэнергосбыт | 426 |  | ДША-12-ЛК1 12 В, 1,3 А*ч Li-Ion 2 шт, 22 Нм, 0-1350 об/мин, кейс, Дрель-шуруповерт акк. "Гранит" TDM | Номинальное напряжение (для зарядного устройства): 220 В Допустимая частота переменного тока: 50 Гц Тип аккумуляторной батареи: Li-ion Количество аккумуляторов в комплекте: 2 шт Емкость аккумуляторной батареи: 1,3 А*ч Время зарядки аккумуляторной батареи: 1-1,5 ч Регулировка момента закручивания: 19 степеней Быстрозажимной патрон: есть Количество режимов работы: 2 скорости Напряжение аккумуляторной батареи: 12 В Максимальный диаметр сверления (металл/дерево): 10/мм Крутящие моменты (2 режима): 14(22) Н*м Частота вращения (2 режима): 350/1350 об/мин |  | шт | Китай | 2426.04 | 40 | 97041.6 |  |  |  |  | Не заполнено | 0 |  |  | 0 | 40
| АО Томскэнергосбыт | 427 |  | Металлорукав МРПИнг d-15 мм черный (50м/уп) в ПВХ оболочке ЗЭТАРУС | Материал: Сталь Материал покрытия - 1 слой: Поливинилхлорид (PVC) Номинальный диаметр: 15 мм Степень защиты : IP67 Цвет: Черный Внешний диаметр: 18 мм Внутренний диаметр: 15 мм Защитное покрытие поверхности: Оцинкованная |  | м | Российская Федерация | 53.11 | 40 | 2124.4 |  |  |  |  | Не заполнено | 0 |  |  | 0 | 40
| АО Томскэнергосбыт | 428 |  | Металлорукав МРПИнг d-20 мм черный (50м/уп) в ПВХ оболочке ЗЭТАРУС | Материал: Сталь Материал покрытия - 1 слой: Поливинилхлорид (PVC) Номинальный диаметр: 20 мм Степень защиты : IP67 Цвет: Черный Внешний диаметр: 23 мм Внутренний диаметр: 19 мм Защитное покрытие поверхности: Оцинкованная |  | м | Российская Федерация | 67.51 | 40 | 2700.4 |  |  |  |  | Не заполнено | 0 |  |  | 0 | 40
| АО Томскэнергосбыт | 429 |  | Металлорукав МРПИнг d-25 мм черный (50м/уп) в ПВХ оболочке ЗЭТАРУС | Материал: Сталь Материал покрытия - 1 слой: Поливинилхлорид (PVC) Номинальный диаметр: 25 мм Степень защиты : IP67 Цвет: Черный Внешний диаметр: 27 мм Внутренний диаметр: 24 мм Защитное покрытие поверхности: Оцинкованная |  | м | Российская Федерация | 89.1 | 40 | 3564 |  |  |  |  | Не заполнено | 0 |  |  | 0 | 40
| АО Томскэнергосбыт | 430 |  | DIN-рейка оцинкованная ( 20см) IEK | DIN-рейки перфорированные Материал: оцинкованной стали. Длина: 20 см |  | шт | Российская Федерация | 16.41 | 50 | 820.5 |  |  |  |  | Не заполнено | 0 |  |  | 0 | 50
| АО Томскэнергосбыт | 431 |  | DIN-рейка оцинкованная ( 30см) | DIN-рейки перфорированные Материал: оцинкованной стали. Длина: 30 см |  | шт | Российская Федерация | 23.22 | 20 | 464.4 |  |  |  |  | Не заполнено | 0 |  |  | 0 | 20
| АО Томскэнергосбыт | 432 |  | DIN-рейка оцинкованная (125 см) IEK | DIN-рейки перфорированные Материал: оцинкованной стали. Длина: 125 см |  | шт | Российская Федерация | 91.47 | 20 | 1829.4 |  |  |  |  | Не заполнено | 0 |  |  | 0 | 20
| АО Томскэнергосбыт | 433 |  | КМИ-11210 12А 220-230В/АС3 1 НО Контактор IEK | Материал: оцинкованная сталь |  | шт | Китай | 490.83 | 20 | 9816.6 |  |  |  |  | Не заполнено | 0 |  |  | 0 | 20
| АО Томскэнергосбыт | 434 |  | Комплект крепления металлокорпуса к столбу монтажной полосой | Длина: 125 см |  | шт | Российская Федерация | 1099.21 | 20 | 21984.2 |  |  |  |  | Не заполнено | 0 |  |  | 0 | 20
| АО Томскэнергосбыт | 435 |  | ВР32У-37B31250 400А 1 направ. с д/г камерами съемная левая/правая рукоятка MAXima EKF PROxima | Номинальный ток длительной нагрузки Iu: 400 А Количество полюсов: 3 Степень защиты (IP) лицевой стороны: IP00 Тип элемента управления: Поворотный рычаг Максимальное номинальное рабочее напр-ие Ue перем тока AC: 690 В Реверсивное исполнение: Нет Номинальное напряжение с - по: 380 В по 380 В Номинальный кратковременно выдерживаемый ток Icw: 1200 кА |  | шт | Китай | 3637.57 | 2 | 7275.14 |  |  |  |  | Не заполнено | 0 |  |  | 0 | 2
| АО Томскэнергосбыт | 436 |  | ВР 32-37 В31250 400А Выключатель-разъединитель (1 направ., д/кам) (SQ0718-0037) TDM | Количество полюсов: 3 Номинальное напряжение: 380 В Номинальный ток: 400 А Класс защиты: IP100 |  | шт | Китай | 2229.24 | 2 | 4458.48 |  |  |  |  | Не заполнено | 0 |  |  | 0 | 2
| АО Томскэнергосбыт | 437 |  | ВР32У-35B71250 250А 2 направ. с д/г камерами съемная левая/правая рукоятка MAXima EKF PROxima | Номинальный ток длительной нагрузки Iu: 250 А Количество полюсов: 3 Степень защиты (IP) лицевой стороны: IP00 Тип элемента управления: Поворотный рычаг Максимальное номинальное рабочее напр-ие Ue перем тока AC: 690 В Реверсивное исполнение: Нет Номинальное напряжение с - по: 380 В по 380 В Номинальный кратковременно выдерживаемый ток Icw: 750 кА |  | шт | Китай | 4086 | 2 | 8172 |  |  |  |  | Не заполнено | 0 |  |  | 0 | 2
| АО Томскэнергосбыт | 438 |  | Обогреватель инфракрасный BALLU BIH-APL-0.8 | Мощность: 0,8 кВт Площадь обогреваемой поверхности: до 8 м2 Высота товара: 0.047 м Ширина товара: 0.13 м Глубина товара: 1,067 м Высокая степень пылевлагозащиты: IP20 Напряжение электропитания: 230В |  | шт | Российская Федерация | 2637.71 | 15 | 39565.65 |  |  |  |  | Не заполнено | 0 |  |  | 0 | 15
| АО Томскэнергосбыт | 439 |  | Обогреватель инфракрасный BALLU BIH-APL-1.0 | Мощность: 1 кВт Площадь обогреваемой поверхности: до 10 м2 Высота товара: 0.047 м Ширина товара: 0.13 м Глубина товара: 1.19 м Высокая степень пылевлагозащиты: IP20 Напряжение электропитания: 230В |  | шт | Российская Федерация | 3133.61 | 15 | 47004.15 |  |  |  |  | Не заполнено | 0 |  |  | 0 | 15
| АО Томскэнергосбыт | 440 |  | Обогреватель инфракрасный BALLU BIH-APL-1.5 | Мощность: 1,5 кВт Площадь обогреваемой поверхности: до 15 м2 Высота товара: 0.045 м Ширина товара: 0.13 м Глубина товара: 1.795 м Высокая степень пылевлагозащиты: IP20 Напряжение электропитания: 230В |  | шт | Российская Федерация | 3830.72 | 15 | 57460.8 |  |  |  |  | Не заполнено | 0 |  |  | 0 | 15
| АО Томскэнергосбыт | 441 |  | Обогреватель инфракрасный BALLU BIH-S2-0,6 | Мощность: 0,6 кВт Площадь обогреваемой поверхности: до 12 м2 Терморегулятор: есть Двойная термоизоляция: есть Размер: 600х600 мм Высокая степень пылевлагозащиты: IP54 |  | шт | Российская Федерация | 2665.29 | 15 | 39979.35 |  |  |  |  | Не заполнено | 0 |  |  | 0 | 15
| АО Томскэнергосбыт | 442 |  | Набор паяльник-выжигатель (6 насадок) 220V/30 Вт (ZD-707A) REXANT (12-0183) | Набор паяльник-выжигатель Количество насадок: 6 Подставка: есть Потребляемая мощность инструмента: 30 Вт Питание: электросеть |  | шт | Китай | 496.1 | 15 | 7441.5 |  |  |  |  | Не заполнено | 0 |  |  | 0 | 15
| АО Томскэнергосбыт | 443 |  | Браслет магнитный 58х20 мм REXANT | Магнитный браслет на руку Размер: 58х50х20 Тип крепления на руку: липучка Материал: пластик, ферромагнетик. |  | шт | Китай | 231.98 | 60 | 13918.8 |  |  |  |  | Не заполнено | 0 |  |  | 0 | 60
| АО Томскэнергосбыт | 444 |  | Набор: Пила обушковая по дереву/пластику 350мм и стусло, закаленные зубья, "Алмаз" TDM | Применение: дерево/пластик Длина полотна: 350 мм Стусло: есть Зубья: закаленные Материал полотна: углеродистая сталь Рукоятка: фиксированная |  | шт | Российская Федерация | 510.54 | 10 | 5105.4 |  |  |  |  | Не заполнено | 0 |  |  | 0 | 10
| АО Томскэнергосбыт | 445 |  | Ножовка по дереву/пластику 500мм, закаленные зубья, прорезиненная рукоятка, "Алмаз" TDM | Применение: дерево/пластик Длина полотна: 500 мм Зубья: закаленные Материал полотна: углеродистая сталь Рукоятка: фиксированная, прорезиненная |  | шт | Российская Федерация | 263.97 | 10 | 2639.7 |  |  |  |  | Не заполнено | 0 |  |  | 0 | 10
| АО Томскэнергосбыт | 446 |  | Пила по металлу 300мм, алюминиевая рукоятка, наклон 90 и 95 градусов, "Алмаз" TDM | Применение: металл Длина полотна: 300 мм Наклон: 90 и 95 градусов Рукоятка: алюминиевая |  | шт | Российская Федерация | 329.72 | 10 | 3297.2 |  |  |  |  | Не заполнено | 0 |  |  | 0 | 10
| АО Томскэнергосбыт | 447 |  | Молоток слесарный, 200 гр, кованый, с прорезиненной фиберглассовой рукояткой "Алмаз" TDM | Слесарный молоток с фибергласовой рукояткой Материал: кованая сталь Масса:200г |  | шт | Китай | 140.2 | 10 | 1402 |  |  |  |  | Не заполнено | 0 |  |  | 0 | 10
| АО Томскэнергосбыт | 448 |  | Набор ключей комб. 6-22мм 12 предметов REXANT (12-5842) | Материал: сталь. Инструменты в комплекте: ключи гаечные Количество гаечных ключей:12 шт Цвет: серебристый |  | шт | Индия | 820.49 | 10 | 8204.9 |  |  |  |  | Не заполнено | 0 |  |  | 0 | 10
| АО Томскэнергосбыт | 449 |  | Набор ключей комб. трещоточных (8,10,13,17,19 мм), 5 шт., CrV, зеркал.хром. REXANT | Материал: сталь. Инструменты в комплекте: ключи гаечные Количество гаечных ключей: 5 шт Цвет: серебристый Гаечные ключи подробно: 8, 10, 13, 17, 19 мм Кейс: есть |  | шт | Индия | 1636.16 | 10 | 16361.6 |  |  |  |  | Не заполнено | 0 |  |  | 0 | 10
| АО Томскэнергосбыт | 450 |  | Ящик пластиковый для инструмента Proconnect 285х155х125мм | Ящик пластиковый назначение: универсальный материал: полипропилен Размер: 285х155х125мм |  | шт | Российская Федерация | 286.73 | 20 | 5734.6 |  |  |  |  | Не заполнено | 0 |  |  | 0 | 20
| АО Томскэнергосбыт | 451 |  | Ящик пластиковый для инструмента Proconnect 420х220х180 мм | Ящик пластиковый назначение: универсальный материал: полипропилен Размер: 420х220х180 мм. |  | шт | Российская Федерация | 635.73 | 20 | 12714.6 |  |  |  |  | Не заполнено | 0 |  |  | 0 | 20
| АО Томскэнергосбыт | 452 |  | Ящик пластиковый для инструмента Proconnect 500х250х260 мм REXANT(12-5002-4) | Ящик пластиковый назначение: универсальный материал: полипропилен Размер: 500х250х260 мм. |  | шт | Российская Федерация | 1231.08 | 20 | 24621.6 |  |  |  |  | Не заполнено | 0 |  |  | 0 | 20
| АО Томскэнергосбыт | 453 |  | Ящик пластиковый универсальный (двойной) Proconnect 325х280х85 мм REXANT(12-5022-4) | Ящик пластиковый назначение: универсальный, двойной материал: пластик Размер: 325х280х85 мм |  | шт | Российская Федерация | 649.41 | 20 | 12988.2 |  |  |  |  | Не заполнено | 0 |  |  | 0 | 20
| АО Томскэнергосбыт | 454 |  | Ящик пластиковый универсальный (двойной) Proconnect 425х330х85 мм REXANT(12-5021-4) | Ящик пластиковый назначение: универсальный, двойной материал: пластик Размер: 425х330х85 мм |  | шт | Российская Федерация | 1094.21 | 20 | 21884.2 |  |  |  |  | Не заполнено | 0 |  |  | 0 | 20
| АО Томскэнергосбыт | 455 |  | Уровень (ватерпас) 100 см, 3 глазка, алюминиевый, усиленный, с магнитом, серия "Алмаз" TDM | тип: уровень вид: брусковый количество глазков: 3 магнитный, усиленный длина: 100 см |  | шт | Китай | 550.81 | 20 | 11016.2 |  |  |  |  | Не заполнено | 0 |  |  | 0 | 20
| АО Томскэнергосбыт | 456 |  | Уровень (ватерпас) 40 см, 3 глазка, алюминиевый, с магнитом, усиленный, серия "Алмаз" TDM | тип: уровень вид: брусковый количество глазков: 3 магнитный, усиленный длина: 40 см |  | шт | Китай | 321.64 | 20 | 6432.8 |  |  |  |  | Не заполнено | 0 |  |  | 0 | 20
| АО Томскэнергосбыт | 457 |  | Уровень (ватерпас) 60 см, 3 глазка, алюминиевый, усиленный, с магнитом, серия "Алмаз" TDM | тип: уровень вид: брусковый количество глазков: 3 магнитный, усиленный длина: 60 см |  | шт | Российская Федерация | 385.44 | 20 | 7708.8 |  |  |  |  | Не заполнено | 0 |  |  | 0 | 20
| АО Томскэнергосбыт | 458 |  | Уровень (ватерпас) 80 см, 3 глазка, алюминиевый, усиленный, с магнитом, серия "Алмаз" TDM | тип: уровень вид: брусковый количество глазков: 3 магнитный, усиленный длина: 80 см |  | шт | Китай | 505.24 | 20 | 10104.8 |  |  |  |  | Не заполнено | 0 |  |  | 0 | 20
| АО Томскэнергосбыт | 459 |  | Набор отверток для точечных работ 37 предметов Rexant (12-4702) | Набор отверток для точечных работ арт.12-4702 REXANT Количество предметов: 37 Материал бит: хромованная сталь Магнитный держатель: есть Набор поставляется в пластиковом боксе и содержит 37 предмета: Отвертка 1 шт. Биты 36 шт.(Н 0,9, Н1,3, H 1.5, H 2.0, H 2.5, H 3.0, H 3.5, H 4.0, SL1.0, SL1.5, SL 2.0, SL 2.5, SL3.0, SL3.5, SL4.0, PHOO, PH0, PH1, PH2, Y2.0 ,Y2.5, Т 3,Т4, T5 ,T6 ,T7, T8, Т9,T10, Т15,Т20, 0 1,5) |  | шт | Китай | 307.26 | 20 | 6145.2 |  |  |  |  | Не заполнено | 0 |  |  | 0 | 20
| АО Томскэнергосбыт | 460 |  | Тепловая пушка ТПК-2К, квадрат. корпус, 2 кВт (1/2 кВт), терморег, керам. нагр. элемент, TDM | Материалы: Металл, металлокерамика, пластик Преимущества: Ступенчатое переключение мощности Керамический нагревательный элемент (РТС): есть Регулируемый термостат: есть Защита от перегрева: есть Ступенчатое переключение мощности: (1000/2000 Вт) Макс. мощность обогрева: 2 кВт Напряжение: 230 Высота: 19 см Ширина: 17.5 см Толщина: 19 см |  | шт | Китай | 1562.66 | 5 | 7813.3 |  |  |  |  | Не заполнено | 0 |  |  | 0 | 5
| АО Томскэнергосбыт | 461 |  | Тепловая пушка ТПК-3К, квадрат. корпус, 3 кВт (1/2/3 кВт), терморег, керам. нагр. элемент, TDM | Материалы: Металл, металлокерамика, пластик Преимущества: Ступенчатое переключение мощности Керамический нагревательный элемент (РТС): есть Регулируемый термостат: есть Защита от перегрева: есть Ступенчатое переключение мощности: (1000/2000 Вт) Макс. мощность обогрева: 3 кВт Напряжение: 230 Высота: 25 см Ширина: 23.5 см |  | шт | Китай | 2731.45 | 5 | 13657.25 |  |  |  |  | Не заполнено | 0 |  |  | 0 | 5
| АО Томскэнергосбыт | 462 |  | ТВ-1 Тепловентилятор 2000Вт, регул. мощ.(1000/2000Вт), термостат TDM | Мощность обогрева: 2000 Вт установка: напольная защита: отключение при перегреве управление: механическое количество режимов работы: 2 особенности: регулировка температуры, термостат габариты: 22x26x13 см |  | шт | Китай | 808.82 | 5 | 4044.1 |  |  |  |  | Не заполнено | 0 |  |  | 0 | 5
| АО Томскэнергосбыт | 463 |  | ТВ-2 Тепловентилятор 2000Вт, регул. мощ.(1000/2000Вт), термостат TDM | Мощность обогрева: 2000 Вт установка: напольная защита: отключение при перегреве управление: механическое количество режимов работы: 2 особенности: регулировка температуры, термостат |  | шт | Китай | 890.22 | 5 | 4451.1 |  |  |  |  | Не заполнено | 0 |  |  | 0 | 5
| АО Томскэнергосбыт | 464 |  | ЗТС-1, 3000 Вт, регул. мощн. (1500/3000 Вт), Тепловая завеса TDM | Мощность: 3000 Вт Количество режимов мощности: 2 (1500/3000) Тип нагревательного элемента: СТИЧ Защита от перегрева: есть Производительность: 360 м³/ч Класс пылевлагозащиты: IP10 Класс защиты: I Напряжение:~ 230 /50В/Гц Размер изделия (ВхШхГ): 200*580*110 мм Масса нетто: 5,5 кг |  | шт | Российская Федерация | 4792.55 | 2 | 9585.1 |  |  |  |  | Не заполнено | 0 |  |  | 0 | 2
| АО Томскэнергосбыт | 465 |  | Комплект заземления с заострением, 3м, HZ EKF | Тип товара: комплект заземления Область применения: заземление |  | шт | Российская Федерация | 4518.23 | 1 | 4518.23 |  |  |  |  | Не заполнено | 0 |  |  | 0 | 1
| АО Томскэнергосбыт | 466 |  | Комплект для контура заземления №12 на основе стальных оцинкованных штырей, 6 м, штыри заземления Ø16 мм, М16, соединительные муфты, наконечник, термодиффузия (компл. 1 шт.) TDM | Тип товара: комплект заземления Область применения: заземление |  | шт | Китай | 6114.37 | 1 | 6114.37 |  |  |  |  | Не заполнено | 0 |  |  | 0 | 1
| АО Томскэнергосбыт | 467 |  | Сжим У-859 (50-70/4-35) ЗЭТАРУС | Материал: пластик Цвет: серый |  | шт | Российская Федерация | 85.64 | 50 | 4282 |  |  |  |  | Не заполнено | 0 |  |  | 0 | 50
| АО Томскэнергосбыт | 468 |  | СПЭ-2, 7 карманов, (250x290x70 мм), «Алмаз» Сумка-пояс TDM | Материал: нейлон длина 250 мм ширина 290 мм высота 70 мм Количество карманов : 7 Цвет: черный |  | шт | Китай | 608.52 | 50 | 30426 |  |  |  |  | Не заполнено | 0 |  |  | 0 | 50
| АО Томскэнергосбыт | 469 |  | СИН-1, (380х270х260 мм), «Алмаз» Сумка для инструментов TDM | Материал: нейлон длина 380 мм ширина 270 мм высота 26 мм Фиксаторы поясного ремня: пластик. Карабины плечевого ремня: сталь. |  | шт | Китай | 760.28 | 50 | 38014 |  |  |  |  | Не заполнено | 0 |  |  | 0 | 50
| АО Томскэнергосбыт | 470 |  | Слесарный набор №1, 6 предметов, тканевый чехол, "Гранит" TDM | Количество предметов: 6 Чехол: тканевый |  | шт | Китай | 744.1 | 40 | 29764 |  |  |  |  | Не заполнено | 0 |  |  | 0 | 40
| АО Томскэнергосбыт | 471 |  | Слесарный набор №2, 18 предметов, тканевый чехол, "Гранит" TDM | Количество предметов: 18 Чехол: тканевый |  | шт | Китай | 292.44 | 40 | 11697.6 |  |  |  |  | Не заполнено | 0 |  |  | 0 | 40
| АО Томскэнергосбыт | 472 |  | Слесарный набор №3, 22 предмета, тканевый чехол, "Гранит" TDM | Количество предметов: 22 Чехол: тканевый |  | шт | Китай | 807.27 | 40 | 32290.8 |  |  |  |  | Не заполнено | 0 |  |  | 0 | 40
| АО Томскэнергосбыт | 473 |  | Слесарный набор №4, 25 предметов, тканевый чехол, "Гранит" TDM | Количество предметов: 25 Чехол: тканевый |  | шт | Китай | 498.41 | 40 | 19936.4 |  |  |  |  | Не заполнено | 0 |  |  | 0 | 40
| АО Томскэнергосбыт | 474 |  | Слесарный набор №5, 31 предмет, тканевый чехол, "Гранит" TDM | Количество предметов: 31 Чехол: тканевый |  | шт | Китай | 578.95 | 40 | 23158 |  |  |  |  | Не заполнено | 0 |  |  | 0 | 40
| АО Томскэнергосбыт | 475 |  | ФР 601 Фотореле серый, макс. нагрузка 2200 ВА, IP44, ИЭК | Материал: пластик Цвет: серый Нагрузка: 2200 ВА Класс защиты: IP44 |  | шт | Китай | 236.55 | 60 | 14193 |  |  |  |  | Не заполнено | 0 |  |  | 0 | 60
| АО Томскэнергосбыт | 476 |  | Термоусадочная трубка ТУТ нг 12/6 черная в отрезках по 1м PROxima EKF | Материал: полиэтилен Длина отрезков: 1м Цвет: черный |  | м | Китай | 20.82 | 20 | 416.4 |  |  |  |  | Не заполнено | 0 |  |  | 0 | 20
| АО Томскэнергосбыт | 477 |  | Кабель-канал 100х60 (18) белый народный TDM | Материал: поливинилхлорид (ПВХ) ширина 100 мм глубина 60 мм длина 2000 мм Цвет: белый |  | м | Российская Федерация | 224.41 | 20 | 4488.2 |  |  |  |  | Не заполнено | 0 |  |  | 0 | 20
| АО Томскэнергосбыт | 478 |  | Кабель-канал 40х25 (32) белый народный TDM | Материал: поливинилхлорид (ПВХ) ширина 40 мм глубина 25 мм длина 2000 мм Цвет: белый |  | м | Российская Федерация | 56.24 | 20 | 1124.8 |  |  |  |  | Не заполнено | 0 |  |  | 0 | 20
| АО Томскэнергосбыт | 479 |  | Кабель-канал 60х40 (40) белый народный TDM | Материал: поливинилхлорид (ПВХ) ширина 60 мм глубина 40 мм длина 2000 мм Цвет: белый |  | м | Российская Федерация | 107.92 | 20 | 2158.4 |  |  |  |  | Не заполнено | 0 |  |  | 0 | 20
| АО Томскэнергосбыт | 480 |  | DIN-рейка оцинкованная ( 13см) IEK | DIN-рейки перфорированные Материал: оцинкованной стали. Длина: 13 см |  | шт | Российская Федерация | 12.44 | 20 | 248.8 |  |  |  |  | Не заполнено | 0 |  |  | 0 | 20
| АО Томскэнергосбыт | 481 |  | ВС20-1-0-ОД Выключатель 1кл 10А откр.уст. ОКТАВА (дуб) IEK | Количество полюсов: 1 Номинальное напряжение: 220 В Номинальный ток: 10 А Класс защиты: IP20 Цвет: дуб |  | шт | Китай | 91.98 | 30 | 2759.4 |  |  |  |  | Не заполнено | 0 |  |  | 0 | 30
| АО Томскэнергосбыт | 482 |  | ВС20-1-0-ОС Выключатель 1кл 10А откр.уст. ОКТАВА (сосна) IEK | Количество полюсов: 1 Номинальное напряжение: 220 В Номинальный ток: 10 А Класс защиты: IP20 Цвет: сосна |  | шт | Китай | 91.98 | 30 | 2759.4 |  |  |  |  | Не заполнено | 0 |  |  | 0 | 30
| АО Томскэнергосбыт | 483 |  | ВС20-2-0-ОД Выключатель 2кл 10А откр.уст. ОКТАВА (дуб) IEK | Количество полюсов: 2 Номинальное напряжение: 220 В Номинальный ток: 10 А Класс защиты: IP20 Цвет: дуб |  | шт | Китай | 99.82 | 30 | 2994.6 |  |  |  |  | Не заполнено | 0 |  |  | 0 | 30
| АО Томскэнергосбыт | 484 |  | ВС20-2-0-ОС Выключатель 2кл 10А откр.уст. ОКТАВА (сосна) IEK | Количество полюсов: 2 Номинальное напряжение: 220 В Номинальный ток: 10 А Класс защиты: IP20 Цвет: сосна |  | шт | Китай | 99.82 | 30 | 2994.6 |  |  |  |  | Не заполнено | 0 |  |  | 0 | 30
| АО Томскэнергосбыт | 485 |  | РС20-3-ОД Розетка 1местн. c з/к 16А откр.уст. ОКТАВА (дуб) IEK | Количество постов: 1 Цвет: Дуб Материал: Пластик Номин ток: 16 А Номин напряжение: 230 В Степень защиты: IP20 Исполнение: с заземляющим контактом |  | шт | Китай | 109.91 | 30 | 3297.3 |  |  |  |  | Не заполнено | 0 |  |  | 0 | 30
| АО Томскэнергосбыт | 486 |  | РС20-3-ОС Розетка 1местн. c з/к 16А откр.уст. ОКТАВА (сосна) IEK | Количество постов: 1 Цвет: Сосна Материал: Пластик Номин ток: 16 А Номин напряжение: 230 В Степень защиты: IP20 Исполнение: с заземляющим контактом |  | шт | Китай | 109.91 | 30 | 3297.3 |  |  |  |  | Не заполнено | 0 |  |  | 0 | 30
| АО Томскэнергосбыт | 487 |  | РС22-2-ОД Розетка 2местн. без з/к 10А откр.уст. ОКТАВА (дуб) IEK | Количество постов: 2 Цвет: Дуб Материал: Пластик Номин ток: 10 А Номин напряжение: 230 В Степень защиты: IP20 |  | шт | Китай | 154.75 | 30 | 4642.5 |  |  |  |  | Не заполнено | 0 |  |  | 0 | 30
| АО Томскэнергосбыт | 488 |  | РС22-3-ОС Розетка 2местн. с з/к 16А откр.уст. ОКТАВА (сосна) | Количество постов: 2 Цвет: Сосна Материал: Пластик Номин ток: 16 А Номин напряжение: 230 В Степень защиты: IP20 |  | шт | Китай | 177.19 | 30 | 5315.7 |  |  |  |  | Не заполнено | 0 |  |  | 0 | 30
| АО Томскэнергосбыт | 489 |  | РТ20-ОС Розетка 1местн. телеф. ОКТАВА (сосна) IEK | Тип разъема : телефон Количество постов: 1 Цвет: Сосна Материал: Пластик Степень защиты: IP20 |  | шт | Китай | 74.8 | 30 | 2244 |  |  |  |  | Не заполнено | 0 |  |  | 0 | 30
| АО Томскэнергосбыт | 490 |  | РТВ20-ОС Розетка 1местн. телевиз. ОКТАВА (сосна) IEK | Тип разъема : ТВ Количество постов: 1 Цвет: Сосна Материал: Пластик Номин напряжение: 230 В Степень защиты: IP20 |  | шт | Китай | 94.26 | 30 | 2827.8 |  |  |  |  | Не заполнено | 0 |  |  | 0 | 30
| АО Томскэнергосбыт | 491 |  | Скворечник Щурн уличный IP54 ЩУ-1/1 (Томск) | Щит уличный изготавливается по чертежу Степень защиты: IP54 Материал корпуса: металл Смотровое окно: есть Количество рядов для модульного оборудования: 2 (зависит от чертежа)Наличие замка: основной врезной замок с трехгранным ключом и возможностью установки навесного замка Размер изделия: согласно чертежа |  | шт | Российская Федерация | 2111.59 | 5 | 10557.95 |  |  |  |  | Не заполнено | 0 |  |  | 0 | 5
| АО Томскэнергосбыт | 492 |  | ПР 8503-100-1119-54УХЛ3 (по схеме заказчика) Шкаф | Шкаф изготавливается по схеме заказчика Степень защиты: IP54 Материал корпуса: металл Габариты изделия: зависят от схемы заказчика Климатическое исполнение: УХЛЗ |  | шт | Российская Федерация | 44440.9 | 1 | 44440.9 |  |  |  |  | Не заполнено | 0 |  |  | 0 | 1
| АО Томскэнергосбыт | 493 |  | 222-412 Соединитель для коммутационных коробок 2х2,5мм2 с рычажком | Самозажимаемые клеммы Количество контактов: 2 Максимальное сечение жилы кабеля: 2,5 мм2 Номинальный ток:32А Поперечное сечение : 2-2,5 мм2 |  | шт | Германия | 35.85 | 60 | 2151 |  |  |  |  | Не заполнено | 0 |  |  | 0 | 60
| АО Томскэнергосбыт | 494 |  | 222-413 Соединитель для комм. коробок 3х0,08-4/2,5мм2 (50 шт.) WAGO | Самозажимаемые клеммы Количество контактов: 3 Максимальное сечение жилы кабеля: 2,5 мм2 Номинальный ток:32А Поперечное сечение : 0,08-2,5 мм2 |  | шт | Германия | 44.79 | 50 | 2239.5 |  |  |  |  | Не заполнено | 0 |  |  | 0 | 50
| АО Томскэнергосбыт | 495 |  | ВС10-1-0-БрБ Выключатель 1-клавишный 10А белый BRITE IEK | Выключатель 1-клавишный ВС10-1-0-БрБ Количество полюсов: 1 Номинальное напряжение: 220 В Номинальный ток: 10 А Класс защиты: IP20 Цвет: белый |  | шт | Китай | 75.75 | 40 | 3030 |  |  |  |  | Не заполнено | 0 |  |  | 0 | 40
| АО Томскэнергосбыт | 496 |  | ВС10-1-6-БрБ Выключатель 1-кл. проходной 10А белый BRITE IEK | Выключатель 1-кл. проходной ВС10-1-6-БрБ Количество полюсов: 1 Номинальное напряжение: 220 В Номинальный ток: 10 А Класс защиты: IP20 Цвет: белый |  | шт | Китай | 135.57 | 40 | 5422.8 |  |  |  |  | Не заполнено | 0 |  |  | 0 | 40
| АО Томскэнергосбыт | 497 |  | ВС10-2-0-БрБ Выключатель 2-клавишный 10А белый BRITE IEK | Выключатель 2-клавишный ВС10-2-0-БрБ Количество полюсов: 2 Номинальное напряжение: 220 В Номинальный ток: 10 А Класс защиты: IP20 Цвет: белый |  | шт | Китай | 90.57 | 40 | 3622.8 |  |  |  |  | Не заполнено | 0 |  |  | 0 | 40
| АО Томскэнергосбыт | 498 |  | ВС10-2-6-БрБ Выключатель 2-кл. проходной 10А белый BRITE IEK | Выключатель 2-кл. проходной ВС10-2-6-БрБ Количество полюсов: 2 Номинальное напряжение: 220 В Номинальный ток: 10 А Класс защиты: IP20 Цвет: белый |  | шт | Китай | 244.02 | 40 | 9760.8 |  |  |  |  | Не заполнено | 0 |  |  | 0 | 40
| АО Томскэнергосбыт | 499 |  | ВС10-3-0-БрБ Выключатель 3-клавишный 10А белый BRITE IEK | Выключатель 3-клавишный ВС10-3-0-БрБ Количество полюсов: 3 Номинальное напряжение: 220 В Номинальный ток: 10 А Класс защиты: IP20 Цвет: белый |  | шт | Китай | 171.05 | 40 | 6842 |  |  |  |  | Не заполнено | 0 |  |  | 0 | 40
| АО Томскэнергосбыт | 500 |  | РК10-2-БрБ Розетка 2-ая. RJ45 кат.5Е белый BRITE IEK | Розетка компьютерная Количество постов: 2 Цвет: Белый Материал: Пластик Степень защиты: IP20 |  | шт | Китай | 472.66 | 40 | 18906.4 |  |  |  |  | Не заполнено | 0 |  |  | 0 | 40
| АО Томскэнергосбыт | 501 |  | РК10-БрБ Розетка RJ45 кат.5Е белый BRITE IEK | Розетка компьютерная Количество постов: 1 Цвет: Белый Материал: Пластик Степень защиты: IP20 |  | шт | Китай | 327.37 | 40 | 13094.8 |  |  |  |  | Не заполнено | 0 |  |  | 0 | 40
| АО Томскэнергосбыт | 502 |  | РС11-1-0-БрБ Розетка с з/к без з/ш 16А белый BRITE IEK | Исполнение: с заземляющим контактом Количество постов: 1 Цвет: Белый Материал: Пластик Номин ток: 16 А Номин напряжение: 230 В Частота: 50 Гц Степень защиты: IP20 |  | шт | Китай | 100.84 | 40 | 4033.6 |  |  |  |  | Не заполнено | 0 |  |  | 0 | 40
| АО Томскэнергосбыт | 503 |  | РС12-3-БрБ Розетка 2-ая с з/к без з/ш 16А в сборе белый BRITE IEK | Исполнение: с заземляющим контактом Количество постов: 2 Цвет: Белый Материал: Пластик Номин ток: 16 А Номин напряжение: 230 В Частота: 50 Гц Степень защиты: IP20 |  | шт | Китай | 165.32 | 40 | 6612.8 |  |  |  |  | Не заполнено | 0 |  |  | 0 | 40
| АО Томскэнергосбыт | 504 |  | РСбш10-3-44-БрБ Розетка с з/к с з/ш и крышкой IP44 белый BRITE IEK | Исполнение: с заземляющим контактом Крышка защитная: есть Количество постов: 1 Цвет: Белый Материал: Пластик Номин ток: 16 А Номин напряжение: 230 В Частота: 50 Гц Степень защиты: IP44 |  | шт | Китай | 150.64 | 42 | 6326.88 |  |  |  |  | Не заполнено | 0 |  |  | 0 | 42
| АО Томскэнергосбыт | 505 |  | РСбш12-3-44-БрБ Розетка 2-ая с з/к с з/ш и крышкой IP44 белый BRITE IEK | Исполнение: с заземляющим контактом Крышка защитная: есть Количество постов: 2 Цвет: Белый Материал: Пластик Номин ток: 16 А Номин напряжение: 230 В Частота: 50 Гц Степень защиты: IP44 |  | шт | Китай | 254.44 | 40 | 10177.6 |  |  |  |  | Не заполнено | 0 |  |  | 0 | 40
| АО Томскэнергосбыт | 506 |  | РТВ/РК12-БрБ Розетка двойная TV+RJ45 кат.5Е белый BRITE IEK | Тип разъема : ТВ Количество постов: 1 Цвет: Белый Материал: Пластик Номин напряжение: 230 В Частота: 5...862 МГц Волновое сопротивление: 75 Ом |  | шт | Китай | 424.12 | 40 | 16964.8 |  |  |  |  | Не заполнено | 0 |  |  | 0 | 40
| АО Томскэнергосбыт | 507 |  | РТВ11-0-БрБ Розетка TV оконечная белый BRITE IEK | Тип разъема : ТВ Количество постов: 1 Цвет: Белый Материал: Пластик Номин напряжение: 230 В Степень защиты: IP20 |  | шт | Китай | 244.02 | 42 | 10248.84 |  |  |  |  | Не заполнено | 0 |  |  | 0 | 42
| АО Томскэнергосбыт | 508 |  | РУ-1-БрБ Рамка 1-мест. бел. BRITE IEK | Рамка 1-мест. Цвет: белый Класс защиты: IP20 |  | шт | Китай | 28.97 | 44 | 1274.68 |  |  |  |  | Не заполнено | 0 |  |  | 0 | 44
| АО Томскэнергосбыт | 509 |  | РУ-2-БрБ Рамка 2-мест. бел. BRITE IEK | Рамка 2-мест. Цвет: белый Класс защиты: IP20 |  | шт | Китай | 45.98 | 43 | 1977.14 |  |  |  |  | Не заполнено | 0 |  |  | 0 | 43
| АО Томскэнергосбыт | 510 |  | РУ-3-БрБ Рамка 3-мест. бел. BRITE IEK | Рамка 3-мест. Цвет: белый Класс защиты: IP20 |  | шт | Китай | 82.67 | 42 | 3472.14 |  |  |  |  | Не заполнено | 0 |  |  | 0 | 42
| АО Томскэнергосбыт | 511 |  | РУ-4-БрБ Рамка 4-мест. бел. BRITE IEK | Рамка 4-мест. Цвет: белый Класс защиты: IP20 |  | шт | Китай | 128.54 | 47 | 6041.38 |  |  |  |  | Не заполнено | 0 |  |  | 0 | 47
[10 empty] | Общая стоимость (план): | [9 empty] | Общая стоимость (предложения участника):
[11 empty] | 2419810.75 | [8 empty] | 0
Инструкция по заполнению:
1) Внимание! Поля с синей заливкой не подлежат изменению и содержат справочную информацию по закупке заказчика, строчки спецификации нельзя корректировать, менять местами, удалять, добавлять новые.
2) Поле "Аналог участника" заполняется, только если поставщик в технической части Спецификации предложил аналог, в таком случае в этом поле необходимо указать «Да».
3) Внимание! Поле "Страна происхождения товара (предложение участника)" обязательно для заполнения участником. В случае предоставления Сертификата ТР ТС на данный вид продукции наименования производителя в настоящей таблице и в Сертификате должны совпадать.
4) Поле "Цена за единицу без НДС (предложение участника)" обязательно для заполнения. Стоимость продукции должна включать в себя транспортные расходы участника на доставку продукции и все необходимые платежи.
5) При заполнении цен, копейки отделяются исключительно знаком "запятая"
6) В заголовке предложения, поле "Номер альтернативного предложения", заполняется, если данное предложение является дополнительным/альтернативным (необходимо указывать его номер в числовом виде).
7) В столбец "Общее количество, предлагаемое "-если производится закупка товаров, данные вносятся автоматически и не подлежат изменению(предлагаемое участником количество поставляемой продукции оценивается и проверяется на этапе технической экспертизы в технической части спецификации); .
8) Коммерческое предложение будет служить основой для подготовки приложения к Договору. В этой связи в целях снижения общих затрат сил и времени Заказчика и Участника закупки на подготовку Договора данное Коммерческое предложение следует подготовить так, чтобы ее можно было с минимальными изменениями включить в Договор.
9) Данные в столбцах "Страна происхождения товара (предложение участника)", "Общее количество, предлагаемое" должны быть полностью идентичны как в технической части, так и в коммерческой части Спецификации. В случае выявления разночтения в данных, предложение участника может быть отклонено, в связи с предоставлением заведомо ложной информации.
10) В состав заявки должна быть приложена электронная версия Спецификации (Коммерческое предложение).

## Countries (hidden)
Не заполнено
Российская Федерация
Австралия
Австрия
Азербайджан
Алжир
Ангола
Андорра
Аргентина
Армения
Афганистан
Бангладеш
Барбадос
Беларусь
Бельгия
Болгария
Босния и Герцеговина
Бразилия
Великобритания
Венгрия
Венесуэла
Вьетнам
Германия
Гонконг
Греция
Грузия
Дания
Доминиканская Республика
Египет
Израиль
Индия
Индонезия
Иордания
Ирак
Иран (Исламская Республика)
Исландия
Испания
Италия
Казахстан
Камерун
Канада
Кения
Кипр
Китай
Княжество Монако
Корея, Республика
Куба
Кувейт
Кыргызстан
Латвия
Ливан
Ливийская Арабская Джамахирия
Литва
Лихтенштейн
Люксембург
Македония
Малайзия
Марокко
Мексика
Молдова, Республика
Монголия
Нидерланды
Новая Зеландия
Норвегия
Объединенные Арабские Эмираты
Пакистан
Польша
Португалия
Республика Ирландия
Румыния
США
Саудовская Аравия
Сербия
Сингапур
Сирийская Арабская Республика
Словакия
Словения
Таджикистан
Таиланд
Тайвань, Республика Китай
Тунис
Туркменистан
Турция
Узбекистан
Украина
Филиппины
Финляндия
Франция
Хорватия
Чешская Республика
Чили
Швейцария
Швеция
Шри-Ланка
Эквадор
Эстония
ЮАР
Япония