## Шаблон
[38 empty] | 62873 | 188172 | 223.1
Спецификация (Коммерческое предложение на поставку товаров)
|  |  | Название закупки |  | Электротехническая продукция для перепродажи
| Внимание!!! Обязательно прочитайте инструкцию по заполнению в конце таблицы. |  | Лот |  | 424.23.00072
|  |  | Год ГКПЗ |  | 2023
Предложение от (наименование участника)
Дата предложения
Номер альтернативного предложения
Gkpz Line Id | Филиал заказчика | № позиции | Номенклатурная позиция заказчика |  |  |  | Ед. изм. | Страна изготовителя (план) | Плановая цена за единицу | Общее количество, требуемое | Общая стоимость (план) | Аналог участника | Признак - Аналог | Наименование изготовителя (предложение участника) | Уровень локализации | Страна происхождения товара (предложение участника) | Цена за единицу (предложение участника) без НДС | Цена за единицу (с коэфф. изм. нач. (макс.) цены) | Общая стоимость (с коэфф. изм. нач. (макс.) цены) | Общая стоимость (предложение участника) | Общее количество, предлагаемое
|  |  | Код позиции в справочнике | Наименование позиции | Наименование позиции (краткое) | ГОСТ, ОСТ, ТУ, чертеж | [15 empty] | Январь |  | Февраль |  | Март |  | Апрель |  | Май |  | Июнь |  | Июль |  | Август |  | Сентябрь |  | Октябрь |  | Ноябрь |  | Декабрь |  | Январь |  | Февраль |  | Март |  | Апрель |  | Май |  | Июнь |  | Июль |  | Август |  | Сентябрь |  | Октябрь |  | Ноябрь |  | Декабрь
[23 empty] | Предлагаемое | Требуемое | Предлагаемое | Требуемое | Предлагаемое | Требуемое | Предлагаемое | Требуемое | Предлагаемое | Требуемое | Предлагаемое | Требуемое | Предлагаемое | Требуемое | Предлагаемое | Требуемое | Предлагаемое | Требуемое | Предлагаемое | Требуемое | Предлагаемое | Требуемое | Предлагаемое | Требуемое | Предлагаемое | Требуемое | Предлагаемое | Требуемое | Предлагаемое | Требуемое | Предлагаемое | Требуемое | Предлагаемое | Требуемое | Предлагаемое | Требуемое | Предлагаемое | Требуемое | Предлагаемое | Требуемое | Предлагаемое | Требуемое | Предлагаемое | Требуемое | Предлагаемое | Требуемое | Предлагаемое | Требуемая дата | Требуемое количество | Предлагаемая дата | Предлагаемое количество | Требуемая дата | Требуемое количество | Предлагаемая дата | Предлагаемое количество | Требуемая дата | Требуемое количество | Предлагаемая дата | Предлагаемое количество | Требуемая дата | Требуемое количество | Предлагаемая дата | Предлагаемое количество
| 1 | 2 | 3 | 4 | 5 | 6 | 7 | 8 | 9 | 10 | 11 | 12 | 12 | 13 |  | 14 | 15 |  |  | 16 | 17
4072469 | АО Томскэнергосбыт | 1 | - | DIN-рейка, IEK | Материал: оцинкованная сталь Длина: 20 см | - | шт | Российская Федерация | 20.4 | 10 | 204 |  |  |  |  | Не заполнено | 0 | 0 | 0 | 0 | 10 | 0 | 0 | 0 | 0 | 0 | 0 | 0 | 0 | 0 | 0 | 0 | 0 | 0 | 0 | 0 | 0 | 0 | 0 | 0 | 0 | 0 | 0 | 0 | 0 | 74222.76 | 10 | 74222.76 | 0 | 74222.76 | 0 | 74222.76 | 0 | 74222.76 | 0 | 74222.76 | 0 | 74222.76 | 0 | 74222.76 | 0 | 74222.76 | 0 | 74222.76 | 0 | 74222.76 | 0 | 74222.72 | 0 |  | 0 |  | 0 |  | 0 |  | 0 |  | 0 |  | 0 |  | 0 |  | 0
| АО Томскэнергосбыт | 2 | - | DIN-рейка, IEK | Материал: оцинкованная сталь Длина: 22,5 см | - | шт | Российская Федерация | 19.77 | 6 | 118.62 |  |  |  |  | Не заполнено | 0 |  |  | 0 | 6
| АО Томскэнергосбыт | 3 | - | DIN-рейка, IEK | Материал: оцинкованная сталь Длина: 30 см | - | шт | Российская Федерация | 29.41 | 5 | 147.05 |  |  |  |  | Не заполнено | 0 |  |  | 0 | 5
| АО Томскэнергосбыт | 4 | - | DIN-рейка, IEK | Материал: оцинкованной стали. Длина: 120 см | - | шт | Российская Федерация | 104.56 | 5 | 522.8 |  |  |  |  | Не заполнено | 0 |  |  | 0 | 5
| АО Томскэнергосбыт | 5 | - | DIN-рейка, IEK | Материал: оцинкованная сталь Длина: 13 см | - | шт | Китай | 14 | 5 | 70 |  |  |  |  | Не заполнено | 0 |  |  | 0 | 5
| АО Томскэнергосбыт | 6 | - | Автоматический выключатель, TDM | Автоматический выключатель ВА 47-29 Количество полюсов: 1 Номин.ток: 16А Характеристика срабатывания тока: С Номин.отключающая способность: 4,5кА | - | шт | Китай | 103.04 | 48 | 4945.92 |  |  |  |  | Не заполнено | 0 |  |  | 0 | 48
| АО Томскэнергосбыт | 7 | - | Автоматический выключатель, TDM | Автоматический выключатель ВА 47-29 Количество полюсов: 1 Номин.ток: 25А Характеристика срабатывания тока: С Номин.отключающая способность: 4,5кА | - | шт | Китай | 109.45 | 48 | 5253.6 |  |  |  |  | Не заполнено | 0 |  |  | 0 | 48
| АО Томскэнергосбыт | 8 | - | Автоматический выключатель, TDM | Автоматический выключатель ВА 47-29 Количество полюсов: 1 Номин.ток: 32А Характеристика срабатывания тока: С Номин.отключающая способность: 4,5кА | - | шт | Китай | 124.25 | 48 | 5964 |  |  |  |  | Не заполнено | 0 |  |  | 0 | 48
| АО Томскэнергосбыт | 9 | - | Автоматический выключатель, TDM | Автоматический выключатель ВА 47-29 Количество полюсов: 1 Номин.ток: 40А Характеристика срабатывания тока: С Номин.отключающая способность: 4,5кА | - | шт | Китай | 131.12 | 12 | 1573.44 |  |  |  |  | Не заполнено | 0 |  |  | 0 | 12
| АО Томскэнергосбыт | 10 | - | Автоматический выключатель, TDM | Автоматический выключатель ВА 47-29 Количество полюсов: 2 Номин.ток: 2А Характеристика срабатывания тока: С Номин.отключающая способность: 4,5кА | - | шт | Китай | 312.84 | 15 | 4692.6 |  |  |  |  | Не заполнено | 0 |  |  | 0 | 15
| АО Томскэнергосбыт | 11 | - | Автоматический выключатель, TDM | Автоматический выключатель ВА 47-29 Количество полюсов: 2 Номин.ток: 10А Характеристика срабатывания тока: С Номин.отключающая способность: 4,5кА | - | шт | Китай | 262.73 | 5 | 1313.65 |  |  |  |  | Не заполнено | 0 |  |  | 0 | 5
| АО Томскэнергосбыт | 12 | - | Автоматический выключатель, TDM | Автоматический выключатель ВА 47-29 Количество полюсов: 2 Номин.ток: 25А Характеристика срабатывания тока: С Номин.отключающая способность: 4,5кА | - | шт | Китай | 248.56 | 5 | 1242.8 |  |  |  |  | Не заполнено | 0 |  |  | 0 | 5
| АО Томскэнергосбыт | 13 | - | Автоматический выключатель, TDM | Автоматический выключатель ВА 47-29 Количество полюсов: 2 Номин.ток: 32А Характеристика срабатывания тока: С Номин.отключающая способность: 4,5кА | - | шт | Китай | 248.56 | 5 | 1242.8 |  |  |  |  | Не заполнено | 0 |  |  | 0 | 5
| АО Томскэнергосбыт | 14 | - | Автоматический выключатель, TDM | Автоматический выключатель ВА 47-29 Количество полюсов: 2 Номин.ток: 40А Характеристика срабатывания тока: С Номин.отключающая способность: 4,5кА | - | шт | Российская Федерация | 256.44 | 5 | 1282.2 |  |  |  |  | Не заполнено | 0 |  |  | 0 | 5
| АО Томскэнергосбыт | 15 | - | Автоматический выключатель, TDM | Автоматический выключатель ВА 47-29 Количество полюсов: 2 Номин.ток: 50А Характеристика срабатывания тока: С Номин.отключающая способность: 4,5кА | - | шт | Китай | 305.55 | 5 | 1527.75 |  |  |  |  | Не заполнено | 0 |  |  | 0 | 5
| АО Томскэнергосбыт | 16 | - | Автоматический выключатель, TDM | Автоматический выключатель ВА 47-29 Количество полюсов: 3 Номин.ток: 16А Характеристика срабатывания тока: С Номин.отключающая способность: 4,5кА | - | шт | Китай | 372.82 | 5 | 1864.1 |  |  |  |  | Не заполнено | 0 |  |  | 0 | 5
| АО Томскэнергосбыт | 17 | - | Автоматический выключатель, TDM | Автоматический выключатель ВА 47-29 Количество полюсов: 3 Номин.ток: 25А Характеристика срабатывания тока: С Номин.отключающая способность: 4,5кА | - | шт | Китай | 342.82 | 5 | 1714.1 |  |  |  |  | Не заполнено | 0 |  |  | 0 | 5
| АО Томскэнергосбыт | 18 | - | Автоматический выключатель, TDM | Автоматический выключатель ВА 47-29 Количество полюсов: 3 Номин.ток: 32А Характеристика срабатывания тока: С Номин.отключающая способность: 4,5кА | - | шт | Китай | 372.82 | 10 | 3728.2 |  |  |  |  | Не заполнено | 0 |  |  | 0 | 10
| АО Томскэнергосбыт | 19 | - | Автоматический выключатель, TDM | Автоматический выключатель ВА 47-29 Количество полюсов: 3 Номин.ток: 40А Характеристика срабатывания тока: С Номин.отключающая способность: 4,5кА | - | шт | Китай | 393.39 | 5 | 1966.95 |  |  |  |  | Не заполнено | 0 |  |  | 0 | 5
| АО Томскэнергосбыт | 20 | - | Автоматический выключатель, TDM | Автоматический выключатель 47-100 Количество полюсов: 3 Номин.ток: 50А Характеристика срабатывания тока: С Номин.отключающая способность: 10кА | - | шт | Китай | 1594.84 | 5 | 7974.2 |  |  |  |  | Не заполнено | 0 |  |  | 0 | 5
| АО Томскэнергосбыт | 21 | - | Автоматический выключатель, TDM | Автоматический выключатель 47-100 Количество полюсов: 4 Номин.ток: 63А Характеристика срабатывания тока: С Номин.отключающая способность: 10кА | - | шт | Китай | 2102.67 | 5 | 10513.35 |  |  |  |  | Не заполнено | 0 |  |  | 0 | 5
| АО Томскэнергосбыт | 22 | - | Автоматический выключатель, TDM | Автоматический выключатель 47-100 Количество полюсов: 4 Номин.ток: 100А Характеристика срабатывания тока: С Номин.отключающая способность: 10кА | - | шт | Китай | 2102.67 | 5 | 10513.35 |  |  |  |  | Не заполнено | 0 |  |  | 0 | 5
| АО Томскэнергосбыт | 23 | - | Автоматический выключатель, TDM | Автоматический выключатель ВА 47-29 Количество полюсов: 1 Номин.ток: 16А Характеристика срабатывания тока: В Номин.отключающая способность: 4,5кА | - | шт | Китай | 124.25 | 5 | 621.25 |  |  |  |  | Не заполнено | 0 |  |  | 0 | 5
| АО Томскэнергосбыт | 24 | - | Автоматический выключатель, TDM | Автоматический выключатель ВА 47-29 Количество полюсов: 1 Номин.ток: 25А Характеристика срабатывания тока :В Номин.отключающая способность: 4,5кА | - | шт | Китай | 124.25 | 5 | 621.25 |  |  |  |  | Не заполнено | 0 |  |  | 0 | 5
| АО Томскэнергосбыт | 25 | - | Автоматический выключатель, TDM | Автоматический выключатель ВА 47-29 Количество полюсов: 1 Номин.ток: 32А Характеристика срабатывания тока: В Номин.отключающая способность: 4,5кА | - | шт | Китай | 135.23 | 5 | 676.15 |  |  |  |  | Не заполнено | 0 |  |  | 0 | 5
| АО Томскэнергосбыт | 26 | - | Автоматический выключатель, TDM | Автоматический выключатель ВА 47-29 Количество полюсов: 1 Номин.ток: 40А Характеристика срабатывания тока: В Номин.отключающая способность: 4,5кА | - | шт | Китай | 135.23 | 5 | 676.15 |  |  |  |  | Не заполнено | 0 |  |  | 0 | 5
| АО Томскэнергосбыт | 27 | - | Автоматический выключатель, TDM | Автоматический выключатель ВА 47-29 Количество полюсов: 1 Номин.ток: 10 А Характеристика срабатывания тока:С Номин.отключающая способность: 4,5 кА | - | шт | Китай | 117.35 | 10 | 1173.5 |  |  |  |  | Не заполнено | 0 |  |  | 0 | 10
| АО Томскэнергосбыт | 28 | - | Автоматический выключатель, TDM | Автоматический выключатель ВА 47-29 Количество полюсов: 2 Номин.ток: 63А Характеристика срабатывания тока: С Номин.отключающая способность: 4,5кА | - | шт | Китай | 305.55 | 10 | 3055.5 |  |  |  |  | Не заполнено | 0 |  |  | 0 | 10
| АО Томскэнергосбыт | 29 | - | Автоматический выключатель, TDM | Автоматический выключатель ВА 47-29 Количество полюсов: 2 Номин.ток: 10А Характеристика срабатывания тока: В Номин.отключающая способность: 4,5кА | - | шт | Китай | 261.65 | 10 | 2616.5 |  |  |  |  | Не заполнено | 0 |  |  | 0 | 10
| АО Томскэнергосбыт | 30 | - | Автоматический выключатель, TDM | Автоматический выключатель ВА 47-29 Количество полюсов: 2 Номин.ток: 16А Характеристика срабатывания тока: В Номин.отключающая способность: 4,5кА | - | шт | Китай | 261.65 | 10 | 2616.5 |  |  |  |  | Не заполнено | 0 |  |  | 0 | 10
| АО Томскэнергосбыт | 31 | - | Автоматический выключатель, TDM | Автоматический выключатель ВА 47-29 Количество полюсов: 2 Номин.ток: 25А Характеристика срабатывания тока: В Номин.отключающая способность: 4,5кА | - | шт | Китай | 261.65 | 10 | 2616.5 |  |  |  |  | Не заполнено | 0 |  |  | 0 | 10
| АО Томскэнергосбыт | 32 | - | Автоматический выключатель, TDM | Автоматический выключатель ВА 47-29 Количество полюсов: 3 Номин.ток: 20А Характеристика срабатывания тока: С Номин.отключающая способность: 4,5кА | - | шт | Китай | 393.54 | 10 | 3935.4 |  |  |  |  | Не заполнено | 0 |  |  | 0 | 10
| АО Томскэнергосбыт | 33 | - | Автоматический выключатель, TDM | Автоматический выключатель ВА 47-29 Количество полюсов: 3 Номин.ток: 50А Характеристика срабатывания тока: С Номин.отключающая способность: 4,5кА | - | шт | Китай | 467.39 | 10 | 4673.9 |  |  |  |  | Не заполнено | 0 |  |  | 0 | 10
| АО Томскэнергосбыт | 34 | - | Автоматический выключатель, TDM | Автоматический выключатель ВА 47-100 Количество полюсов: 3 Номин.ток: 100А Характеристика срабатывания тока: С Номин.отключающая способность: 10кА | - | шт | Китай | 1425.33 | 10 | 14253.3 |  |  |  |  | Не заполнено | 0 |  |  | 0 | 10
| АО Томскэнергосбыт | 35 | - | Автоматический выключатель, TDM | Автоматический выключатель ВА 47-29 Количество полюсов: 3 Номин.ток: 20А Характеристика срабатывания тока: В Номин.отключающая способность: 4,5кА | - | шт | Китай | 392.49 | 5 | 1962.45 |  |  |  |  | Не заполнено | 0 |  |  | 0 | 5
| АО Томскэнергосбыт | 36 | - | Автоматический выключатель, TDM | Автоматический выключатель ВА 47-29 Количество полюсов: 3 Номин.ток: 25А Характеристика срабатывания тока: В Номин.отключающая способность: 4,5кА | - | шт | Китай | 392.49 | 5 | 1962.45 |  |  |  |  | Не заполнено | 0 |  |  | 0 | 5
| АО Томскэнергосбыт | 37 | - | Автоматический выключатель, TDM | Автоматический выключатель ВА 47-29 Количество полюсов: 3 Номин.ток: 32А Характеристика срабатывания тока: В Номин.отключающая способность: 4,5кА | - | шт | Китай | 392.49 | 5 | 1962.45 |  |  |  |  | Не заполнено | 0 |  |  | 0 | 5
| АО Томскэнергосбыт | 38 | - | Автоматический выключатель, TDM | Автоматический выключатель ВА 47-29 Количество полюсов: 3 Номин.ток: 40А Характеристика срабатывания тока: В Номин.отключающая способность: 4,5кА | - | шт | Китай | 405.66 | 5 | 2028.3 |  |  |  |  | Не заполнено | 0 |  |  | 0 | 5
| АО Томскэнергосбыт | 39 | - | Автоматический выключатель, TDM | Автоматический выключатель ВА 47-29 Количество полюсов: 3 Номин.ток: 50А Характеристика срабатывания тока: В Номин.отключающая способность: 4,5кА | - | шт | Китай | 490.33 | 5 | 2451.65 |  |  |  |  | Не заполнено | 0 |  |  | 0 | 5
| АО Томскэнергосбыт | 40 | - | Автоматический выключатель, TDM | Автоматический выключатель ВА 47-29 Количество полюсов: 3 Номин.ток: 63А Характеристика срабатывания тока: В Номин.отключающая способность: 4,5кА | - | шт | Китай | 490.33 | 5 | 2451.65 |  |  |  |  | Не заполнено | 0 |  |  | 0 | 5
| АО Томскэнергосбыт | 41 | - | Автоматический выключатель, TDM | Автоматический выключатель ВА 47-29 Количество полюсов: 2 Номин.ток: 6А Характеристика срабатывания тока: В Номин.отключающая способность: 4,5кА | - | шт | Российская Федерация | 261.65 | 48 | 12559.2 |  |  |  |  | Не заполнено | 0 |  |  | 0 | 48
| АО Томскэнергосбыт | 42 | - | Автоматический выключатель, TDM | Автоматический выключатель ВА 47-29 Количество полюсов: 3 Номин.ток: 63А Характеристика срабатывания тока: С Номин.отключающая способность: 4,5кА | - | шт | Китай | 467.39 | 10 | 4673.9 |  |  |  |  | Не заполнено | 0 |  |  | 0 | 10
| АО Томскэнергосбыт | 43 | - | Бирка для кабеля, ЗЭТАРУС | Материал: пластик Форма: квадратная | - | шт | Российская Федерация | 2.1 | 100 | 210 |  |  |  |  | Не заполнено | 0 |  |  | 0 | 100
| АО Томскэнергосбыт | 44 | - | Бирка для кабеля, ЗЭТАРУС | Материал: пластик Форма: круглая | - | шт | Российская Федерация | 1.88 | 100 | 188 |  |  |  |  | Не заполнено | 0 |  |  | 0 | 100
| АО Томскэнергосбыт | 45 | - | Блок, TDM | Номинальный ток: 16 А Цвет: Белый Количество розеток: 2 Заземление: Есть Степень защиты IP20 Материал корпуса:пластик | - | шт | Китай | 149.27 | 1 | 149.27 |  |  |  |  | Не заполнено | 0 |  |  | 0 | 1
| АО Томскэнергосбыт | 46 | - | Блок, TDM | Номинальный ток: 16 А Цвет: Белый Количество розеток: 3 Заземление: Есть Степень защиты IP20 Материал корпуса:пластик | - | шт | Китай | 192.83 | 1 | 192.83 |  |  |  |  | Не заполнено | 0 |  |  | 0 | 1
| АО Томскэнергосбыт | 47 | - | Бокс КМПн-1/2, KREPTA 3 IEK | Способ монтажа: Поверхностный Ширина: 44 мм Высота: 133 мм Глубина: 58 мм Количество рядов: 1 Din рейка: Да Ширина в числах модульных расстояний: 2 Прозрачная дверь: Нет Тип крышки: Закрытого типа Цвет: белый Степень защиты : IP20 | - | шт | Российская Федерация | 33.37 | 2 | 66.74 |  |  |  |  | Не заполнено | 0 |  |  | 0 | 2
| АО Томскэнергосбыт | 48 | - | Бокс КМПн-1/4, KREPTA 3 IEK | Способ монтажа: Поверхностный Ширина: 79 мм Высота: 133 мм Глубина: 58 мм Количество рядов: 1 Din рейка: Да Ширина в числах модульных расстояний: 4 Прозрачная дверь: Нет Тип крышки: Закрытого типа Цвет: белый Степень защиты : IP20 | - | шт | Российская Федерация | 46.6 | 2 | 93.2 |  |  |  |  | Не заполнено | 0 |  |  | 0 | 2
| АО Томскэнергосбыт | 49 | - | Бокс КМПн-2/2, KREPTA 3 IEK | Способ монтажа: Поверхностный Ширина: 59 мм Высота: 146 мм Глубина: 83 мм Количество рядов: 1 Din рейка: Да Ширина в числах модульных расстояний: 2 Прозрачная дверь: Да Тип крышки: Закрытого типа Цвет: белый Степень защиты : IP30 | - | шт | Российская Федерация | 93 | 2 | 186 |  |  |  |  | Не заполнено | 0 |  |  | 0 | 2
| АО Томскэнергосбыт | 50 | - | Бокс КМПн-2/4, KREPTA 3 IEK | Способ монтажа: Поверхностный Ширина: 96 мм Высота: 146 мм Глубина: 83 мм Количество рядов: 1 Din рейка: Да Ширина в числах модульных расстояний: 4 Прозрачная дверь: Да Тип крышки: Закрытого типа Цвет: белый Степень защиты : IP30 | - | шт | Российская Федерация | 115.16 | 2 | 230.32 |  |  |  |  | Не заполнено | 0 |  |  | 0 | 2
| АО Томскэнергосбыт | 51 | - | Бокс ЩРн-п, TDM | Способ монтажа: Поверхностный Высота 200 мм Глубина 95 мм Ширина 255 мм Степень защиты : IP40 Материал корпуса:пластик Модулей: 12 Прозрачная дверь: Да Количество рядов: 1 | - | шт | Китай | 649.56 | 10 | 6495.6 |  |  |  |  | Не заполнено | 0 |  |  | 0 | 10
| АО Томскэнергосбыт | 52 | - | Бокс ЩРн-п,TDM | Способ монтажа: Поверхностный Высота: 200 мм Глубина: 95 мм Ширина: 184 мм Степень защиты : IP40 Материал корпуса:пластик Модулей: 8 Прозрачная дверь: Да Количество рядов: 1 | - | шт | Китай | 494.24 | 10 | 4942.4 |  |  |  |  | Не заполнено | 0 |  |  | 0 | 10
| АО Томскэнергосбыт | 53 | - | Браслет, REXANT | Тип: магнит на руку Размер:58х50х20 мм Тип крепления на руку: липучка Материал: пластик, ферромагнетик | - | шт | Китай | 266.05 | 5 | 1330.25 |  |  |  |  | Не заполнено | 0 |  |  | 0 | 5
| АО Томскэнергосбыт | 54 | - | Бугель В 20 | Тип: зажим для натяжения кабеля/троса Материал: нержавеющая сталь | - | шт | Российская Федерация | 8.85 | 3 | 26.55 |  |  |  |  | Не заполнено | 0 |  |  | 0 | 3
| АО Томскэнергосбыт | 55 | - | Выключатель, BRITE IEK | Серия ВС10-1-0-БрБ Количество полюсов: 1 Количество клавиш: 1 Номинальный ток: 10А Класс защиты: IP20 Цвет: белый Тип монтажа: скрытый | - | шт | Китай | 79.82 | 5 | 399.1 |  |  |  |  | Не заполнено | 0 |  |  | 0 | 5
| АО Томскэнергосбыт | 56 | - | Выключатель, BRITE IEK | Серия ВС10-1-3-БрБ Схема подключения: перекрестный переключатель Количество клавиш: 1 Количество полюсов: 1 Номинальное напряжение: 220 В Номинальный ток: 10 А Класс защиты: IP20 Цвет: белый Тип монтажа: скрытый | - | шт | Китай | 264.81 | 5 | 1324.05 |  |  |  |  | Не заполнено | 0 |  |  | 0 | 5
| АО Томскэнергосбыт | 57 | - | Выключатель, BRITE IEK | Серия ВС10-1-6-БрБ Количество клавиш: 1 Количество полюсов: 2 Номинальный ток: 10А Класс защиты: IP20 Цвет: белый Тип монтажа: скрытый | - | шт | Китай | 145.69 | 5 | 728.45 |  |  |  |  | Не заполнено | 0 |  |  | 0 | 5
| АО Томскэнергосбыт | 58 | - | Выключатель, BRITE IEK | Серия ВС10-2-0-БрБ Количество полюсов: 2х1 Количество клавиш: 2 Номинальный ток: 10А Класс защиты: IP20 Цвет: белый Тип монтажа: скрытый | - | шт | Китай | 95.42 | 5 | 477.1 |  |  |  |  | Не заполнено | 0 |  |  | 0 | 5
| АО Томскэнергосбыт | 59 | - | Выключатель, BRITE IEK | Серия: проходной ВС10-2-6-БрБ Количество клавиш: 2 Количество полюсов: 2 Номинальное напряжение: 220В Номинальный ток: 10А Класс защиты: IP20 Цвет: белый Тип монтажа: скрытый | - | шт | Китай | 264.81 | 5 | 1324.05 |  |  |  |  | Не заполнено | 0 |  |  | 0 | 5
| АО Томскэнергосбыт | 60 | - | Выключатель, BRITE IEK | Серия ВС10-3-0-БрБ Количество клавиш: 3 Количество полюсов: 3 Номинальный ток: 10А Класс защиты: IP20 Цвет: белый Тип монтажа: скрытый | - | шт | Китай | 185.62 | 5 | 928.1 |  |  |  |  | Не заполнено | 0 |  |  | 0 | 5
| АО Томскэнергосбыт | 61 | - | Выключатель, GLORY IEK | Серия ВС20-1-0-ХБ Количество клавиш: 1 Количество полюсов: 1 Тип монтажа: открытая установка Номин.ток: 10 А Цвет: белый | - | шт | Китай | 51.52 | 10 | 515.2 |  |  |  |  | Не заполнено | 0 |  |  | 0 | 10
| АО Томскэнергосбыт | 62 | - | Выключатель, GLORY IEK | Серия ВС20-2-0-ХБ Количество полюсов: 2 Количество клавиш: 2 Тип монтажа: открытая установка Номинальный ток: 10 А Класс защиты: IP20 Цвет: белый | - | шт | Китай | 57.76 | 10 | 577.6 |  |  |  |  | Не заполнено | 0 |  |  | 0 | 10
| АО Томскэнергосбыт | 63 | - | Выключатель, KVARTA IEK | Серия ВС10-1-0-КБ Количество клавиш: 1 Количество полюсов: 1 Номинальное напряжение: 250В Номинальный ток: 10А Класс защиты: IP20 Цвет: белый | - | шт | Китай | 64.26 | 10 | 642.6 |  |  |  |  | Не заполнено | 0 |  |  | 0 | 10
| АО Томскэнергосбыт | 64 | - | Выключатель, KVARTA IEK | Серия ВС10-2-0-КБ Количество клавиш: 2 Количество полюсов: 2 Номинальное напряжение: 250В Номинальный ток: 10А Класс защиты: IP20 Цвет: белый | - | шт | Китай | 78.7 | 3 | 236.1 |  |  |  |  | Не заполнено | 0 |  |  | 0 | 3
| АО Томскэнергосбыт | 65 | - | Выключатель, OKTAVA IEK | Серия ВС20-1-0-ОД Тип монтажа: открытая установка Количество клавиш: 1 Количество полюсов: 1 Номинальное напряжение: 220В Номинальный ток: 10А Класс защиты: IP20 Цвет: дуб | - | шт | Китай | 98.83 | 5 | 494.15 |  |  |  |  | Не заполнено | 0 |  |  | 0 | 5
| АО Томскэнергосбыт | 66 | - | Выключатель, OKTAVA IEK | Серия ВС20-1-0-ОС Количество полюсов: 1 Количество клавиш: 1 Тип монтажа: открытая установка Номинальное напряжение: 220В Номинальный ток: 10А Класс защиты: IP20 Цвет: сосна | - | шт | Китай | 98.83 | 5 | 494.15 |  |  |  |  | Не заполнено | 0 |  |  | 0 | 5
| АО Томскэнергосбыт | 67 | - | Выключатель, OKTAVA IEK | Серия ВС20-2-0-ОД Количество полюсов: 2 Количество клавиш: 2 Тип монтажа: открытая установк Номинальный ток: 10 А Класс защиты: IP20 Цвет: дуб | - | шт | Китай | 107.28 | 5 | 536.4 |  |  |  |  | Не заполнено | 0 |  |  | 0 | 5
| АО Томскэнергосбыт | 68 | - | Выключатель, TDM | Тип:устройство защитного отключения, дифференциальный ВД1-63 Количество полюсов: 2 Ток утечки: 10мА Номин.ток:16А Класс защиты: IP20 | - | шт | Российская Федерация | 1264.54 | 10 | 12645.4 |  |  |  |  | Не заполнено | 0 |  |  | 0 | 10
| АО Томскэнергосбыт | 69 | - | Выключатель, TDM | Тип: устройство защитного отключения, дифференциальный ВД1-63 Количество полюсов: 2 Ток утечки: 30 мА Номин.ток:16А Класс защиты: IP20 | - | шт | Российская Федерация | 866.34 | 10 | 8663.4 |  |  |  |  | Не заполнено | 0 |  |  | 0 | 10
| АО Томскэнергосбыт | 70 | - | Выключатель, TDM | Тип: устройство защитного отключения, дифференциальный ВД1-63 Количество полюсов: 2 Ток утечки: 10 мА Номин.ток: 25А Класс защиты: IP20 | - | шт | Российская Федерация | 1204.34 | 10 | 12043.4 |  |  |  |  | Не заполнено | 0 |  |  | 0 | 10
| АО Томскэнергосбыт | 71 | - | Выключатель, TDM | Тип: устройство защитного отключения, дифференциальный ВД1-63 Количество полюсов: 2 Ток утечки: 30 мА Номин.ток: 25А Класс защиты: IP20 | - | шт | Российская Федерация | 816.36 | 10 | 8163.6 |  |  |  |  | Не заполнено | 0 |  |  | 0 | 10
| АО Томскэнергосбыт | 72 | - | Выключатель, TDM | Тип: устройство защитного отключения, дифференциальный ВД1-63 Количество полюсов: 2 Ток утечки: 30 мА Номин.ток: 32А Класс защиты: IP20 | - | шт | Российская Федерация | 866.34 | 10 | 8663.4 |  |  |  |  | Не заполнено | 0 |  |  | 0 | 10
| АО Томскэнергосбыт | 73 | - | Выключатель, ОКТАВА IEK | Серия ВС20-2-0-ОС Количество полюсов: 1 Количество клавиш: 2 Номинальный ток: 10 А Класс защиты: IP20 Цвет: сосна Тип монтажа: открытая установка | - | шт | Китай | 107.28 | 5 | 536.4 |  |  |  |  | Не заполнено | 0 |  |  | 0 | 5
| АО Томскэнергосбыт | 74 | - | Выключатель-разъединитель, TDM | Серия ВР 32-37В71250 Количество полюсов: 3 Номиальный ток: 400А Дугогасительные камеры: есть Направленность :2 | - | шт | Китай | 4829.71 | 10 | 48297.1 |  |  |  |  | Не заполнено | 0 |  |  | 0 | 10
| АО Томскэнергосбыт | 75 | - | Выключатель-разъединитель, MAXima EKF PROxima | Серия ВР 32У-35B31250 Дугогасительные камеры: есть Количество полюсов: 3 Номинальный ток: 250А Рукоятка:съемная левая/правая Направленность : 1 | - | шт | Китай | 2630.36 | 5 | 13151.8 |  |  |  |  | Не заполнено | 0 |  |  | 0 | 5
| АО Томскэнергосбыт | 76 | - | Выключатель-разъединитель, TDM | Серия ВР 32-35В71250 Количество полюсов: 3 Номинальный ток 250А Дугогасительные камеры: есть Направленность :2 | - | шт | Китай | 3404.47 | 10 | 34044.7 |  |  |  |  | Не заполнено | 0 |  |  | 0 | 10
| АО Томскэнергосбыт | 77 | - | Выключатель-разъединитель, TDM | Серия ВР 32-37B31250 Номинальный ток 400А Количество полюсов: 3 Тип элемента управления: Поворотный рычаг Дугогасительные камеры: есть Направленность : 1 | - | шт | Китай | 3189.15 | 5 | 15945.75 |  |  |  |  | Не заполнено | 0 |  |  | 0 | 5
| АО Томскэнергосбыт | 78 | - | Гильза алюминиевая, ЗЭТАРУС | Диаметр наружн: 16мм Диаметр внутр: 5,4мм | - | шт | Российская Федерация | 10.15 | 10 | 101.5 |  |  |  |  | Не заполнено | 0 |  |  | 0 | 10
| АО Томскэнергосбыт | 79 | - | Гильза медная луженая, ЗЭТАРУС | Диаметр наружн: 10мм Диаметр внутр: 5мм | - | шт | Российская Федерация | 17.8 | 3 | 53.4 |  |  |  |  | Не заполнено | 0 |  |  | 0 | 3
| АО Томскэнергосбыт | 80 | - | Гофрированная труба легкая | Материал трубы: полиэтилен низкого давления Наружный диаметр: 20 мм Протяжка: есть Цвет: черный | - | м | Российская Федерация | 21.53 | 20 | 430.6 |  |  |  |  | Не заполнено | 0 |  |  | 0 | 20
| АО Томскэнергосбыт | 81 | - | Гофрированная труба легкая | Материал трубы: полиэтилен низкого давления Наружный диаметр: 25 мм Протяжка: есть Цвет: черный | - | м | Российская Федерация | 30.05 | 10 | 300.5 |  |  |  |  | Не заполнено | 0 |  |  | 0 | 10
| АО Томскэнергосбыт | 82 | - | Гофрированная труба легкая | Материал трубы: полиэтилен низкого давления Наружный диаметр: 16 мм Протяжка: есть Цвет: синий | - | м | Российская Федерация | 70.38 | 10 | 703.8 |  |  |  |  | Не заполнено | 0 |  |  | 0 | 10
| АО Томскэнергосбыт | 83 | - | Гофрированная труба легкая | Материал трубы: полиэтилен низкого давления Наружный диаметр: 16 мм Протяжка: есть Цвет: черный | - | м | Российская Федерация | 17.57 | 10 | 175.7 |  |  |  |  | Не заполнено | 0 |  |  | 0 | 10
| АО Томскэнергосбыт | 84 | - | Гофрированная труба легкая | Материал трубы: полиэтилен низкого давления Наружный диаметр: 32 мм Протяжка: есть Цвет: черный | - | м | Российская Федерация | 45.14 | 10 | 451.4 |  |  |  |  | Не заполнено | 0 |  |  | 0 | 10
| АО Томскэнергосбыт | 85 | - | Гофрированная труба легкая | Материал трубы: полиэтилен низкого давления Наружный диаметр: 16 мм Протяжка: есть Цвет: оранжевый | - | м | Российская Федерация | 17.28 | 10 | 172.8 |  |  |  |  | Не заполнено | 0 |  |  | 0 | 10
| АО Томскэнергосбыт | 86 | - | Гофрированная труба легкая, ELASTA IEK | Наружный диаметр: 16мм Протяжка: Да Кратность упаковки: 100м. | - | упак | Российская Федерация | 993.51 | 2 | 1987.02 |  |  |  |  | Не заполнено | 0 |  |  | 0 | 2
| АО Томскэнергосбыт | 87 | - | Гофрированная труба легкая, ELASTA IEK | Наружный диаметр: 16мм Протяжка: Да Кратность упаковки: 25м. | - | упак | Российская Федерация | 300.6 | 2 | 601.2 |  |  |  |  | Не заполнено | 0 |  |  | 0 | 2
| АО Томскэнергосбыт | 88 | - | Гофрированная труба легкая, ELASTA IEK | Наружный диаметр: 25 мм Протяжка: Да Кратность упаковки: 50м. | - | упак | Российская Федерация | 1006.45 | 5 | 5032.25 |  |  |  |  | Не заполнено | 0 |  |  | 0 | 5
| АО Томскэнергосбыт | 89 | - | Гофрированная труба легкая, ELASTA IEK | Наружный диаметр: 20 мм Протяжка: Да Кратность упаковки: 100м. | - | упак | Российская Федерация | 1274.9 | 4 | 5099.6 |  |  |  |  | Не заполнено | 0 |  |  | 0 | 4
| АО Томскэнергосбыт | 90 | - | Гофрированная труба легкая, ELASTA IEK | Наружный диаметр: 20 мм Протяжка: Да Кратность упаковки: 25м. | - | упак | Российская Федерация | 400.73 | 2 | 801.46 |  |  |  |  | Не заполнено | 0 |  |  | 0 | 2
| АО Томскэнергосбыт | 91 | - | Гофрированная труба легкая, ELASTA IEK | Наружный диаметр, мм: 40 С протяжкой: Да Кратность упаковки: 15 м. | - | упак | Российская Федерация | 758.08 | 2 | 1516.16 |  |  |  |  | Не заполнено | 0 |  |  | 0 | 2
| АО Томскэнергосбыт | 92 | - | Гофрированная труба легкая, ELASTA IEK | Наружный диаметр, мм: 50 С протяжкой: Да Кратность упаковки: 15 м. | - | упак | Российская Федерация | 979.48 | 2 | 1958.96 |  |  |  |  | Не заполнено | 0 |  |  | 0 | 2
| АО Томскэнергосбыт | 93 | - | Гофрированная труба легкая, ELASTA IEK | Наружный диаметр, мм: 63 С протяжкой: Да Кратность упаковки: 15 м. | - | упак | Российская Федерация | 1538.68 | 2 | 3077.36 |  |  |  |  | Не заполнено | 0 |  |  | 0 | 2
| АО Томскэнергосбыт | 94 | - | Гофрированная труба легкая, ДКС | Наружный диаметр: 32мм Протяжка: Да Кратность упаковки: 25м. | - | упак | Российская Федерация | 884.8 | 2 | 1769.6 |  |  |  |  | Не заполнено | 0 |  |  | 0 | 2
| АО Томскэнергосбыт | 95 | - | Гофрированная труба легкая, ДКС | Наружный диаметр 25 мм. Цвет трубы - темно-серый. Наичие протяжки: нет | - | м | Российская Федерация | 228.62 | 10 | 2286.2 |  |  |  |  | Не заполнено | 0 |  |  | 0 | 10
| АО Томскэнергосбыт | 96 | - | Гофрированная труба легкая, ДКС | Материал трубы: полиэтилен низкого давления Наружный диаметр: 20 мм Протяжка: есть Цвет: оранжевый | - | м | Российская Федерация | 21.48 | 10 | 214.8 |  |  |  |  | Не заполнено | 0 |  |  | 0 | 10
| АО Томскэнергосбыт | 97 | - | Гофрированная труба легкая, ДКС | Материал трубы: полиэтилен низкого давленияД Наружный диаметр: 25 мм Протяжка: есть Цвет: оранжевый | - | м | Российская Федерация | 29.53 | 10 | 295.3 |  |  |  |  | Не заполнено | 0 |  |  | 0 | 10
| АО Томскэнергосбыт | 98 | - | Гофрированная труба легкая, ДКС | Материал трубы: полиэтилен низкого давления Наружный диаметр: 32 мм Протяжка: есть Цвет: оранжевый | - | м | Российская Федерация | 44.63 | 10 | 446.3 |  |  |  |  | Не заполнено | 0 |  |  | 0 | 10
| АО Томскэнергосбыт | 99 | - | Датчик движения, TDM | Способ установки: на стену Дальность обнаружения: 12 м Угол обзора: 180° Степень защиты: IP 44 | - | шт | Китай | 427.05 | 5 | 2135.25 |  |  |  |  | Не заполнено | 0 |  |  | 0 | 5
| АО Томскэнергосбыт | 100 | - | Датчик движения, TDM | Способ установки: в патрон Е27 Дальность обнаружения: 6 м Угол обзора: 120°(сбоку) + 360°(сверху) Степень защиты: IP 20 | - | шт | Китай | 495.48 | 10 | 4954.8 |  |  |  |  | Не заполнено | 0 |  |  | 0 | 10
| АО Томскэнергосбыт | 101 | - | Датчик движения,TDM | Способ установки: потолочный Дальность обнаружения: 2 -8 м Угол обзора: 120° (сбоку) + 360° (сверху) Степень защиты: IP 33 | - | шт | Китай | 464.5 | 5 | 2322.5 |  |  |  |  | Не заполнено | 0 |  |  | 0 | 5
| АО Томскэнергосбыт | 102 | - | Держатель для труб | Диаметр: 16мм Материал: пластик Цвет: серый Защелка: есть Назначение: для труб GE | - | шт | Российская Федерация | 1.32 | 5 | 6.6 |  |  |  |  | Не заполнено | 0 |  |  | 0 | 5
| АО Томскэнергосбыт | 103 | - | Держатель для труб | Диаметр: 20мм Материал: пластик Цвет: серый Защелка: есть Назначение: для труб GE | - | шт | Российская Федерация | 1.48 | 5 | 7.4 |  |  |  |  | Не заполнено | 0 |  |  | 0 | 5
| АО Томскэнергосбыт | 104 | - | Держатель для труб | Диаметр: 25мм Материал: пластик Цвет: серый Защелка: есть Назначение: для труб GE | - | шт | Российская Федерация | 2.56 | 5 | 12.8 |  |  |  |  | Не заполнено | 0 |  |  | 0 | 5
| АО Томскэнергосбыт | 105 | - | Держатель для труб | Диаметр: 32мм Материал: пластик Цвет: серый Защелка: есть Назначение: для труб GE | - | шт | Российская Федерация | 4.58 | 5 | 22.9 |  |  |  |  | Не заполнено | 0 |  |  | 0 | 5
| АО Томскэнергосбыт | 106 | - | Держатель для труб, ДКС | Диаметр: 16мм Материал: пластик Цвет: серый Защелка: есть Назначение: для труб СF | - | шт | Российская Федерация | 3.55 | 9 | 31.95 |  |  |  |  | Не заполнено | 0 |  |  | 0 | 9
| АО Томскэнергосбыт | 107 | - | Держатель для труб, ДКС | Диаметр: 20мм Материал: пластик Цвет: серый Защелка: есть Назначение: для труб СF | - | шт | Российская Федерация | 3.68 | 9 | 33.12 |  |  |  |  | Не заполнено | 0 |  |  | 0 | 9
| АО Томскэнергосбыт | 108 | - | Держатель для труб, ДКС | Диаметр: 25мм Материал: пластик Цвет: серый Защелка: есть Назначение: для труб СF | - | шт | Российская Федерация | 5.06 | 10 | 50.6 |  |  |  |  | Не заполнено | 0 |  |  | 0 | 10
| АО Томскэнергосбыт | 109 | - | Держатель плавкой вставки | Серия: ПН2 -250 Номинальный ток: 250А | - | шт | Российская Федерация | 68.36 | 5 | 341.8 |  |  |  |  | Не заполнено | 0 |  |  | 0 | 5
| АО Томскэнергосбыт | 110 | - | Держатель плавкой вставки | Серия: ПН2 -100 Номинальный ток: 100 А | - | шт | Российская Федерация | 34.53 | 5 | 172.65 |  |  |  |  | Не заполнено | 0 |  |  | 0 | 5
| АО Томскэнергосбыт | 111 | - | Держатель предохранителя, TDM | Номиный ток: 250 А Габарит: 1 | - | шт | Китай | 445.73 | 10 | 4457.3 |  |  |  |  | Не заполнено | 0 |  |  | 0 | 10
| АО Томскэнергосбыт | 112 | - | Держатель предохранителя, TDM | Номинальный ток: 160 А Габарит: 0 | - | шт | Китай | 266.64 | 5 | 1333.2 |  |  |  |  | Не заполнено | 0 |  |  | 0 | 5
| АО Томскэнергосбыт | 113 | - | Держатель предохранителя, TDM | Номиный ток: 630 А Габарит: 3 | - | шт | Китай | 1015.4 | 5 | 5077 |  |  |  |  | Не заполнено | 0 |  |  | 0 | 5
| АО Томскэнергосбыт | 114 | - | Драйвер | Тип: LED-драйвер Выход. Мощность: 12...40 Вт | - | шт | Российская Федерация | 640.07 | 10 | 6400.7 |  |  |  |  | Не заполнено | 0 |  |  | 0 | 10
| АО Томскэнергосбыт | 115 | - | Драйвер | Тип: LED-драйвер Общая мощность: 12...40Вт Наличие БАП: есть | - | шт | Китай | 3219.47 | 10 | 32194.7 |  |  |  |  | Не заполнено | 0 |  |  | 0 | 10
| АО Томскэнергосбыт | 116 | - | Драйвер, ГЕНСВЕТ | Тип: LED-драйвер Выход. Мощность: 27...60 Вт | - | шт | Российская Федерация | 938.98 | 10 | 9389.8 |  |  |  |  | Не заполнено | 0 |  |  | 0 | 10
| АО Томскэнергосбыт | 117 | - | Дрель-шуруповерт, TDM | Вес c учетом аккумулятора 1,7 Номин. напряжение 12 В Тип аккумулятора Литий-ионный Емкость аккумуляторной батареи 1,3 Наличие кейса :есть | - | шт | Китай | 3398.88 | 5 | 16994.4 |  |  |  |  | Не заполнено | 0 |  |  | 0 | 5
| АО Томскэнергосбыт | 118 | - | Дюбель хомут, TDM | Исполнение: вставной дюбель Вид материала: полиамид Диаметр засверленого отверстия: 6х14мм Кратность упаковки 100шт | - | упак | Российская Федерация | 62.93 | 5 | 314.65 |  |  |  |  | Не заполнено | 0 |  |  | 0 | 5
| АО Томскэнергосбыт | 119 | - | Заглушка | Материал: пластик Цвет: белый Для кабель канала: 60х16 | - | шт | Франция | 221.11 | 10 | 2211.1 |  |  |  |  | Не заполнено | 0 |  |  | 0 | 10
| АО Томскэнергосбыт | 120 | - | Зажим анкерный | Материал: Сталь/Пластик Модель/исполнение: Изолированный Диапазон сечений проводников: 2х16 - 4х35 мм2 | - | шт | Российская Федерация | 117.61 | 10 | 1176.1 |  |  |  |  | Не заполнено | 0 |  |  | 0 | 10
| АО Томскэнергосбыт | 121 | - | Зажим анкерный | Материал: Сталь/Пластик Модель/исполнение: Изолированный Диапазон сечений проводников: 2х16 - 4х25 мм2 | - | шт | Российская Федерация | 70.61 | 100 | 7061 |  |  |  |  | Не заполнено | 0 |  |  | 0 | 100
| АО Томскэнергосбыт | 122 | - | Зажим винтовой, IEK | Сечение одножильного жёсткого провода: 1,5...4 мм² Сечение многожильного гибкого провода: 1,5...4 мм² Количество полюсов: 12х2 Количество зажимных клемм на 1 полюс: 2 | - | шт | Китай | 35.56 | 100 | 3556 |  |  |  |  | Не заполнено | 0 |  |  | 0 | 100
| АО Томскэнергосбыт | 123 | - | Зажим прокалывающий | Номин. поперечное сечение магистрали: 16..95 мм² Номин. поперечное сечение ответвления: 1.5..10 мм² | - | шт | Российская Федерация | 88.86 | 100 | 8886 |  |  |  |  | Не заполнено | 0 |  |  | 0 | 100
| АО Томскэнергосбыт | 124 | - | Зажим прокалывающий | Номин. поперечное сечение магистрали: 16..120 мм² Номин. поперечное сечение ответвления: 6...35 мм² | - | шт | Российская Федерация | 129.19 | 10 | 1291.9 |  |  |  |  | Не заполнено | 0 |  |  | 0 | 10
| АО Томскэнергосбыт | 125 | - | Зажим, IEK | Материал: Сталь/Пластик Серия:ЗАБу анкерный Диапазон сечений проводников: 4х10 -35 мм | - | шт | Китай | 219.92 | 10 | 2199.2 |  |  |  |  | Не заполнено | 0 |  |  | 0 | 10
| АО Томскэнергосбыт | 126 | - | Зажим, TDM | Материал: сталь/пластик Серия:ЗАП анкерный Диапазон сечений проводников: 4х16 - 35 мм | - | шт | Китай | 146.26 | 50 | 7313 |  |  |  |  | Не заполнено | 0 |  |  | 0 | 50
| АО Томскэнергосбыт | 127 | - | Зажим, TDM | Материал: сталь/пластик Серия: ЗАБ анкерный, (PA25x100, DN123) Диапазон сечения проводника: 16 мм²-25 мм² | - | шт | Российская Федерация | 65.13 | 50 | 3256.5 |  |  |  |  | Не заполнено | 0 |  |  | 0 | 50
| АО Томскэнергосбыт | 128 | - | Изолента, TDM | Толщина пленки ПВХ, мм: 0,13 Ширина: 15 мм Цвет: белый Длина 20м | - | шт | Китай | 37.07 | 50 | 1853.5 |  |  |  |  | Не заполнено | 0 |  |  | 0 | 50
| АО Томскэнергосбыт | 129 | - | Изолента, TDM | Толщина пленки ПВХ, мм: 0,13 Ширина: 15 мм Цвет: желтый Длина 20м | - | шт | Китай | 37.07 | 50 | 1853.5 |  |  |  |  | Не заполнено | 0 |  |  | 0 | 50
| АО Томскэнергосбыт | 130 | - | Изолента, TDM | Толщина пленки ПВХ, мм: 0,13 Ширина: 15 мм Цвет: зеленый Длина 20м | - | шт | Китай | 37.07 | 50 | 1853.5 |  |  |  |  | Не заполнено | 0 |  |  | 0 | 50
| АО Томскэнергосбыт | 131 | - | Изолента, TDM | Толщина пленки ПВХ, мм: 0,13 Ширина: 15 мм Цвет: красный Длина 20м | - | шт | Китай | 37.07 | 50 | 1853.5 |  |  |  |  | Не заполнено | 0 |  |  | 0 | 50
| АО Томскэнергосбыт | 132 | - | Изолента, TDM | Толщина пленки ПВХ, мм: 0,13 Ширина: 15 мм Цвет: синий Длина 20м | - | шт | Китай | 37.07 | 50 | 1853.5 |  |  |  |  | Не заполнено | 0 |  |  | 0 | 50
| АО Томскэнергосбыт | 133 | - | Изолента, TDM | Толщина пленки ПВХ, мм: 0,13 Ширина: 15 мм Цвет: черный Длина 20м | - | шт | Китай | 37.07 | 50 | 1853.5 |  |  |  |  | Не заполнено | 0 |  |  | 0 | 50
| АО Томскэнергосбыт | 134 | - | Индикатор напряжения | Мощность до 1000В | - | шт | Российская Федерация | 309.19 | 10 | 3091.9 |  |  |  |  | Не заполнено | 0 |  |  | 0 | 10
| АО Томскэнергосбыт | 135 | - | Кабель витая пара PVC INDOOR 1м серый GENERICA | Состав: 8 жил, 4 пары (4PR) Материал проводника: высокоочищенная бескислородная медь, калибр 24AWG Изоляция проводника: полиэтилен повышенной плотности (HDPE) диаметром 0,9 мм Экранирование UTP: без экрана Общий диаметр кабеля: 4,9 мм Радиус изгиба: 8 внешних диаметров кабеля Частотный диапазон: 1-100 МГц Категория 5E | - | м | Китай | 22.38 | 20 | 447.6 |  |  |  |  | Не заполнено | 0 |  |  | 0 | 20
| АО Томскэнергосбыт | 136 | - | Кабель силовой АВВГ | Количество жил: 2 Сечение,мм2: 2,5 Материал жилы: алюминий | - | м | Российская Федерация | 22.05 | 10 | 220.5 |  |  |  |  | Не заполнено | 0 |  |  | 0 | 10
| АО Томскэнергосбыт | 137 | - | Кабель силовой АВВГ | Количество жил: 2 Сечение,мм2: 4 Материал жилы: алюминий | - | м | Российская Федерация | 30.81 | 10 | 308.1 |  |  |  |  | Не заполнено | 0 |  |  | 0 | 10
| АО Томскэнергосбыт | 138 | - | Кабель силовой ВВГ нг(А)-LS | Количество жил: 5 Сечение,мм2: 16 Материал проводника: Медь Материал внешне оболочки: Поливинилхлорид | - | м | Российская Федерация | 906.06 | 10 | 9060.6 |  |  |  |  | Не заполнено | 0 |  |  | 0 | 10
| АО Томскэнергосбыт | 139 | - | Кабель силовой ВВГ нг(А)-LS | Количество жил: 4 Сечение,мм2: 6 Материал проводника: Медь Материал внешне оболочки: Поливинилхлорид | - | м | Российская Федерация | 319.41 | 10 | 3194.1 |  |  |  |  | Не заполнено | 0 |  |  | 0 | 10
| АО Томскэнергосбыт | 140 | - | Кабель силовой ВВГ нг(А)-LS | Количество жил: 5 Сечение,мм2: 6 Материал проводника: Медь Материал внешне оболочки: Поливинилхлорид | - | м | Российская Федерация | 356.94 | 10 | 3569.4 |  |  |  |  | Не заполнено | 0 |  |  | 0 | 10
| АО Томскэнергосбыт | 141 | - | Кабель силовой ВВГ нг(А)-LS | Количество жил: 5 Сечение,мм2: 10 Материал проводника: Медь Материал внешне оболочки: Поливинилхлорид | - | м | Российская Федерация | 545.46 | 10 | 5454.6 |  |  |  |  | Не заполнено | 0 |  |  | 0 | 10
| АО Томскэнергосбыт | 142 | - | Кабель силовой ВВГ нг(А)-LS | Количество жил: 5 Сечение,мм2: 4 Материал проводника: Медь Материал внешне оболочки: Поливинилхлорид | - | м | Российская Федерация | 253.51 | 10 | 2535.1 |  |  |  |  | Не заполнено | 0 |  |  | 0 | 10
| АО Томскэнергосбыт | 143 | - | Кабель силовой ВВГ нг(А)-LS-П | Количество жил: 3 Сечение,мм2: 2,5 Материал проводника: Медь Материал внешне оболочки: Поливинилхлорид | - | м | Российская Федерация | 96.09 | 50 | 4804.5 |  |  |  |  | Не заполнено | 0 |  |  | 0 | 50
| АО Томскэнергосбыт | 144 | - | Кабель силовой ВВГ нг(А)-LS-П | Количество жил: 3 Сечение,мм2: 4 Материал проводника: Медь Материал внешне оболочки: Поливинилхлорид | - | м | Российская Федерация | 154.75 | 50 | 7737.5 |  |  |  |  | Не заполнено | 0 |  |  | 0 | 50
| АО Томскэнергосбыт | 145 | - | Кабель силовой ВВГ нг(А)-LS-П | Количество жил: 2 Сечение,мм2 : 2,5 Материал проводника: Медь Материал внешне оболочки: Поливинилхлорид | - | м | Российская Федерация | 67.73 | 50 | 3386.5 |  |  |  |  | Не заполнено | 0 |  |  | 0 | 50
| АО Томскэнергосбыт | 146 | - | Кабель силовой ВВГ нг(А)-LS-П | Количество жил: 3 Сечение,мм2: 1,5 Материал проводника: Медь Материал внешне оболочки: Поливинилхлорид | - | м | Российская Федерация | 62.23 | 50 | 3111.5 |  |  |  |  | Не заполнено | 0 |  |  | 0 | 50
| АО Томскэнергосбыт | 147 | - | Кабель силовой ВВГ нг(А)-LS-П | Количество жил: 3 Сечение,мм2: 6 Материал проводника: Медь Материал внешне оболочки: Поливинилхлорид | - | м | Российская Федерация | 226.97 | 10 | 2269.7 |  |  |  |  | Не заполнено | 0 |  |  | 0 | 10
| АО Томскэнергосбыт | 148 | - | Кабель силовой ВВГ нг(А)-LS-П | Количество жил: 2 Сечение,мм2 : 1,5 Материал проводника: Медь Материал внешне оболочки: Поливинилхлорид | - | м | Российская Федерация | 42.1 | 50 | 2105 |  |  |  |  | Не заполнено | 0 |  |  | 0 | 50
| АО Томскэнергосбыт | 149 | - | Кабель силовой ВВГ нг(А)-LS-П | Количество жил: 2 Сечение,мм2 : 4 Материал проводника: Медь Материал внешне оболочки: Поливинилхлорид | - | м | Российская Федерация | 105.24 | 10 | 1052.4 |  |  |  |  | Не заполнено | 0 |  |  | 0 | 10
| АО Томскэнергосбыт | 150 | - | Кабель силовой ВВГ нг(А)-LS-П | Количество жил: 2 Сечение,мм2: 6 Материал проводника: Медь Материал внешне оболочки: Поливинилхлорид | - | м | Российская Федерация | 151.01 | 10 | 1510.1 |  |  |  |  | Не заполнено | 0 |  |  | 0 | 10
| АО Томскэнергосбыт | 151 | - | Кабель силовой ВВГ нг(А)-LS-П | Количество жил: 3 Сечение,мм2: 10 Материал проводника: Медь Материал внешне оболочки: Поливинилхлорид | - | м | Российская Федерация | 342.17 | 10 | 3421.7 |  |  |  |  | Не заполнено | 0 |  |  | 0 | 10
| АО Томскэнергосбыт | 152 | - | Кабель силовой КГтп-ХЛ | Количество жил: 3 Сечение жил: 2,5 мм2 Марериал жилы: медь | - | м | Российская Федерация | 99.62 | 50 | 4981 |  |  |  |  | Не заполнено | 0 |  |  | 0 | 50
| АО Томскэнергосбыт | 153 | - | Кабель силовой КГтп-ХЛ ГОСТ, TDM | Количество жил: 3 Сечение жил: 2,5 мм2 Марериал жилы: медь | - | м | Российская Федерация | 116.68 | 10 | 1166.8 |  |  |  |  | Не заполнено | 0 |  |  | 0 | 10
| АО Томскэнергосбыт | 154 | - | Кабель-канал | Размеры ШхВхД, мм: 16х16х2000 Степень защиты: IP40 | - | м | Российская Федерация | 28.03 | 10 | 280.3 |  |  |  |  | Не заполнено | 0 |  |  | 0 | 10
| АО Томскэнергосбыт | 155 | - | Кабель-канал | Размеры ШхВхД, мм:100х60х2000 Степень защиты: IP40 | - | м | Российская Федерация | 322.03 | 40 | 12881.2 |  |  |  |  | Не заполнено | 0 |  |  | 0 | 40
| АО Томскэнергосбыт | 156 | - | Кабель-канал | Размеры ШхВхД, мм: 25х16х2000 Степень защиты: IP40 | - | м | Российская Федерация | 42.66 | 10 | 426.6 |  |  |  |  | Не заполнено | 0 |  |  | 0 | 10
| АО Томскэнергосбыт | 157 | - | Кабель-канал | Размеры ШхВхД, мм: 40х25х2000 Степень защиты: IP40 | - | м | Российская Федерация | 76.9 | 30 | 2307 |  |  |  |  | Не заполнено | 0 |  |  | 0 | 30
| АО Томскэнергосбыт | 158 | - | Кабель-канал | Размеры ШхВхД, мм: 60х40х2000 Степень защиты: IP40 | - | м | Российская Федерация | 156.24 | 30 | 4687.2 |  |  |  |  | Не заполнено | 0 |  |  | 0 | 30
| АО Томскэнергосбыт | 159 | - | Катушка, IEK | С термозащитой: Да Материал корпуса: Листовая сталь Количество жил: 3 Количество штепсельных розеток с заземляющим контактом: 4 Оснащение кабелем/проводом: H05RR-F Поперечное сечение жилы, мм²: 1,5 Длина кабеля, м: 20 Степень защиты: IP44 | - | шт | Китай | 3981.35 | 2 | 7962.7 |  |  |  |  | Не заполнено | 0 |  |  | 0 | 2
| АО Томскэнергосбыт | 160 | - | Клемма соединительная | Материал корпуса: пластик Количество контактов: 3 | - | шт | Германия | 17.72 | 3 | 53.16 |  |  |  |  | Не заполнено | 0 |  |  | 0 | 3
| АО Томскэнергосбыт | 161 | - | Клемма соединительная | Материал корпуса: пластик Количество контактов: 2 | - | шт | Германия | 16.99 | 3 | 50.97 |  |  |  |  | Не заполнено | 0 |  |  | 0 | 3
| АО Томскэнергосбыт | 162 | - | Клемма соединительная | Материал корпуса: пластик Количество контактов: 5 | - | шт | Германия | 25.73 | 3 | 77.19 |  |  |  |  | Не заполнено | 0 |  |  | 0 | 3
| АО Томскэнергосбыт | 163 | - | Кнопка звонковая, Blanca | Вид звонка: электронный проводной Материал Пластик Цвет: белый Тип установки: открытая установка | - | шт | Российская Федерация | 122.12 | 30 | 3663.6 |  |  |  |  | Не заполнено | 0 |  |  | 0 | 30
| АО Томскэнергосбыт | 164 | - | Кнопка звонковая, TDM | Вид звонка: электронный проводной Материал Пластик Форма прямоугольная Цвет Белый | - | шт | Китай | 237.77 | 16 | 3804.32 |  |  |  |  | Не заполнено | 0 |  |  | 0 | 16
| АО Томскэнергосбыт | 165 | - | Кнопка звонковая, ZAMEL | Вид звонка: электронный проводной Материал Пластик Форма кнопки: прямоугольная Класс защиты: IP44 | - | шт | Польша | 222.96 | 10 | 2229.6 |  |  |  |  | Не заполнено | 0 |  |  | 0 | 10
| АО Томскэнергосбыт | 166 | - | Комплект для контура заземления №12, TDM | Материал стержня заземления - оцинкованная сталь Количество секций -4 шт Длина 6 м Диаметр стержня 16 мм | - | шт | Российская Федерация | 6309.75 | 5 | 31548.75 |  |  |  |  | Не заполнено | 0 |  |  | 0 | 5
| АО Томскэнергосбыт | 167 | - | Комплект для монтажа к столбу, TDM | Высота: 16 мм Глубина: 1,2 мм Материал: Сталь Ширина: 1 250 мм Количество деталей: 2шт | - | шт | Российская Федерация | 640.44 | 5 | 3202.2 |  |  |  |  | Не заполнено | 0 |  |  | 0 | 5
| АО Томскэнергосбыт | 168 | - | Комплект заземления с заострением, HZ EKF | Область применения: заземление Материал Сталь оцинкованная Длина 3м | - | шт | Российская Федерация | 4135.6 | 5 | 20678 |  |  |  |  | Не заполнено | 0 |  |  | 0 | 5
| АО Томскэнергосбыт | 169 | - | Комплект промежуточной подвески, TDM | Материал: Сталь/Пластик Предельная нагрузка 10 Н | - | шт | Китай | 324.61 | 10 | 3246.1 |  |  |  |  | Не заполнено | 0 |  |  | 0 | 10
| АО Томскэнергосбыт | 170 | - | Контактор, IEK | Материал: оцинкованная сталь Серия:КМИ-11210 Номиный рабочий ток: 12А Количество полюсов: 3 Ток цепи управления: переменный Номин напряжение питания: 220-230В | - | шт | Китай | 537.81 | 5 | 2689.05 |  |  |  |  | Не заполнено | 0 |  |  | 0 | 5
| АО Томскэнергосбыт | 171 | - | Контактор, IEK | Материал: оцинкованная сталь Серия : КТИ-5265 Номинальный рабочий ток 265 А Количество полюсов: 3 Ток цепи управления: переменный Номин напряжение питания: 220-230В | - | шт | Российская Федерация | 15149.4 | 10 | 151494 |  |  |  |  | Не заполнено | 0 |  |  | 0 | 10
| АО Томскэнергосбыт | 172 | - | Коробка распаячная | Тип установки: открытый Размер, мм: 85х85х40 Степень защиты: IP44 | - | шт | Российская Федерация | 43.27 | 10 | 432.7 |  |  |  |  | Не заполнено | 0 |  |  | 0 | 10
| АО Томскэнергосбыт | 173 | - | Коробка распределительная | Тип установки: открытой установки Размер, мм 85х85х40 Степень защиты: IP55 Цвет: Серый | - | шт | Российская Федерация | 69.55 | 10 | 695.5 |  |  |  |  | Не заполнено | 0 |  |  | 0 | 10
| АО Томскэнергосбыт | 174 | - | Коробка распределительная | Тип установки: открытый, наружный Размер, мм: 75х75х20 Защита: IP40 Цвет: Белый | - | шт | Российская Федерация | 25.21 | 5 | 126.05 |  |  |  |  | Не заполнено | 0 |  |  | 0 | 5
| АО Томскэнергосбыт | 175 | - | Корпус металлический Щмп-1-0, TDM | Способ монтажа: Открытой установки Ширина:400 мм Высота: 310 мм Глубина: 220 мм Материал корпуса: Сталь Номин. ток (In): 400 А Тип дверцы: Одинарная Степень защиты: IP66 | - | шт | Российская Федерация | 3897.08 | 10 | 38970.8 |  |  |  |  | Не заполнено | 0 |  |  | 0 | 10
| АО Томскэнергосбыт | 176 | - | Корпус металлический Щмп-1-0, Народный | Способ монтажа: Открытой установки Ширина: 395 мм Высота: 310 мм Глубина: 220 мм Материал корпуса: Сталь Номинальный ток: 400 А Тип дверцы: Одинарная Степень защиты: IP31 | - | шт | Российская Федерация | 1796.99 | 10 | 17969.9 |  |  |  |  | Не заполнено | 0 |  |  | 0 | 10
| АО Томскэнергосбыт | 177 | - | Корпус металлический Щмп-1-1, TDM | Способ монтажа: Открытой установки Ширина: 395 мм Высота: 310 мм Глубина: 150 мм Материал корпуса: Сталь Габариты: (395х310х150) Степень защиты: IP66 | - | шт | Российская Федерация | 2000.71 | 10 | 20007.1 |  |  |  |  | Не заполнено | 0 |  |  | 0 | 10
| АО Томскэнергосбыт | 178 | - | Корпус металлический ЩМП-2-0, TDM | Способ монтажа: Открытой установки Ширина: 400 мм Высота: 500 мм Глубина: 220 мм Материал корпуса: Сталь Номин. ток: 400 А Тип дверцы: Одинарная Степень защиты: IP66 | - | шт | Российская Федерация | 4781.04 | 2 | 9562.08 |  |  |  |  | Не заполнено | 0 |  |  | 0 | 2
| АО Томскэнергосбыт | 179 | - | Корпус металлический ЩМП-4-0, TDM | Способ монтажа: Открытой установки Ширина: 800 мм Высота: 650 мм Глубина: 250 мм Материал корпуса: Сталь Номин. ток: 400 А Тип дверцы: Одинарный (-ая) Степень защиты: IP66 | - | шт | Российская Федерация | 8279.32 | 10 | 82793.2 |  |  |  |  | Не заполнено | 0 |  |  | 0 | 10
| АО Томскэнергосбыт | 180 | - | Корпус металлический ЩМП-5-0, TDM | Способ монтажа: Открытой установки Габариты: (1000х650х300) Материал корпуса: Сталь Тип дверцы: Одинарный (-ая) Степень защиты: IP31 | - | шт | Российская Федерация | 6719.83 | 10 | 67198.3 |  |  |  |  | Не заполнено | 0 |  |  | 0 | 10
| АО Томскэнергосбыт | 181 | - | Корпус металлический ЩРн, GENERICA | Способ монтажа: Открытой установки Ширина: 310 мм Высота: 540 мм Глубина: 120 мм Материал корпуса: Сталь Модульная ширина: 36 Тип дверцы: Одинарная Степень защиты : IP31 | - | шт | Российская Федерация | 1716.37 | 10 | 17163.7 |  |  |  |  | Не заполнено | 0 |  |  | 0 | 10
| АО Томскэнергосбыт | 182 | - | Корпус металлический ЩРн, TDM | Способ монтажа: Открытой установки Ширина: 310 мм Высота: 620 мм Глубина: 120 мм Материал корпуса: Сталь Модульная ширина: 48 Тип дверцы: Одинарная Степень защиты : IP31 | - | шт | Российская Федерация | 2809.5 | 10 | 28095 |  |  |  |  | Не заполнено | 0 |  |  | 0 | 10
| АО Томскэнергосбыт | 183 | - | Корпус металлический ЩУ, TDM | Фазность: 1ф Количество устанавливаемых счетчиков: 1 Количество дверей: одна Кол-во модулей максимальное: 3 Габариты: (310х300х150) Степень защиты: IP54 | - | шт | Российская Федерация | 2066.94 | 15 | 31004.1 |  |  |  |  | Не заполнено | 0 |  |  | 0 | 15
| АО Томскэнергосбыт | 184 | - | Корпус металлический ЩУРВ, TDM | Способ монтажа: встраиваемый Ширина 300 мм Высота 480 мм Глубина 165 мм Количество фаз счётчитка: 1; Количество модулей: 12 Материал корпуса: сталь | - | шт | Российская Федерация | 2052.65 | 10 | 20526.5 |  |  |  |  | Не заполнено | 0 |  |  | 0 | 10
| АО Томскэнергосбыт | 185 | - | Корпус металлический ЩУРН, TDM | Фазность: 1ф Количество модулей: 6 Комплектующие:панель, рейка Место под электрический счётчик : есть Степень защиты от пыли и влаги: IP 31 Замок с ключом: есть Смотровое окошко: есть Габариты: (300х150х130) | - | шт | Российская Федерация | 789.04 | 10 | 7890.4 |  |  |  |  | Не заполнено | 0 |  |  | 0 | 10
| АО Томскэнергосбыт | 186 | - | Корпус металлический ЩУРН, TDM | Фазность: 1ф Количество модулей: 9 Комплектующие: панель, рейка Место под электрический счётчик : есть Степень защиты от пыли и влаги: IP 31 Замок с ключом: есть Смотровое окошко: есть Габариты (470х260х145) | - | шт | Российская Федерация | 1734.54 | 10 | 17345.4 |  |  |  |  | Не заполнено | 0 |  |  | 0 | 10
| АО Томскэнергосбыт | 187 | - | Корпус металлический ЩУРН, TDM | Фазность: 1ф Количество модулей: 12 Комплектующие:панель, рейка Место под электрический счётчик : есть Степень защиты от пыли и влаги: IP 31 Замок с ключом: есть Смотровое окошко: есть Габариты: (395х310х165) | - | шт | Российская Федерация | 1767.53 | 10 | 17675.3 |  |  |  |  | Не заполнено | 0 |  |  | 0 | 10
| АО Томскэнергосбыт | 188 | - | Корпус металлический, ЩУРВ TDM | Способ монтажа: встраиваемый Ширина 320 мм Высота 550 мм Глубина 165 мм Количество фаз счётчитка: 3; Макс. Количество модулей: 12 Материал корпуса: сталь | - | шт | Российская Федерация | 2421.16 | 20 | 48423.2 |  |  |  |  | Не заполнено | 0 |  |  | 0 | 20
| АО Томскэнергосбыт | 189 | - | Корпус, TDM | Способ монтажа: настенный/потолочный, прямой Тип цоколя: Е27 | - | шт | Российская Федерация | 31.73 | 10 | 317.3 |  |  |  |  | Не заполнено | 0 |  |  | 0 | 10
| АО Томскэнергосбыт | 190 | - | Корпус, TDM | Способ монтажа: настенный/потолочный, наклонный Тип цоколя: Е27 | - | шт | Российская Федерация | 31.73 | 10 | 317.3 |  |  |  |  | Не заполнено | 0 |  |  | 0 | 10
| АО Томскэнергосбыт | 191 | - | Кронштейн анкерный, EKF | Материал: аллюминий | - | шт | Российская Федерация | 24.31 | 10 | 243.1 |  |  |  |  | Не заполнено | 0 |  |  | 0 | 10
| АО Томскэнергосбыт | 192 | - | Кронштейн анкерный, GENERICA | Длина: 121 мм Модель: односторонняя | - | шт | Китай | 184.15 | 5 | 920.75 |  |  |  |  | Не заполнено | 0 |  |  | 0 | 5
| АО Томскэнергосбыт | 193 | - | Кронштейн, TDM | Способ установки: на стену под переменным углом Масса, кг: 1 Диаметр трубы, мм: 48 Цвет: белый | - | шт | Российская Федерация | 358.57 | 10 | 3585.7 |  |  |  |  | Не заполнено | 0 |  |  | 0 | 10
| АО Томскэнергосбыт | 194 | - | Кронштейн, TDM | Способ установки: на опору Масса, кг: 2,2 Диаметр трубы, мм: 48 Цвет: белый | - | шт | Российская Федерация | 838.94 | 1 | 838.94 |  |  |  |  | Не заполнено | 0 |  |  | 0 | 1
| АО Томскэнергосбыт | 195 | - | Кронштейн, TDM | Способ установки: на опору Масса, кг: 2,6 Диаметр трубы, мм: 48 Цвет: белый Наличие хомута, шт.: 1 | - | шт | Российская Федерация | 957.99 | 1 | 957.99 |  |  |  |  | Не заполнено | 0 |  |  | 0 | 1
| АО Томскэнергосбыт | 196 | - | Крюк монтажный сквозной, TDM | Материал оцинкованная сталь | - | шт | Российская Федерация | 312.44 | 5 | 1562.2 |  |  |  |  | Не заполнено | 0 |  |  | 0 | 5
| АО Томскэнергосбыт | 197 | - | Лампа люминесцентная, Формула света | Индекс цветопередачи Ra70 Потребляемая мощность: 36 Вт Цоколь: G13 Тип лампы : L36/765 Световой поток: 2500 Лм Цветовая температура: 6500K Срок службы 30000ч | - | шт | Российская Федерация | 74.5 | 10 | 745 |  |  |  |  | Не заполнено | 0 |  |  | 0 | 10
| АО Томскэнергосбыт | 198 | - | Лампа люминесцентная, Формула света | Индекс цветопередачи Ra70 Потребляемая мощность: 18 Вт Цоколь: G13 Тип лампы : L18/765 Световой поток: 1050 Лм Цветовая температура: 6500K Срок службы 30000ч | - | шт | Российская Федерация | 58.26 | 10 | 582.6 |  |  |  |  | Не заполнено | 0 |  |  | 0 | 10
| АО Томскэнергосбыт | 199 | - | Лампа накаливания | Мощность: 75Вт Цветовая температура: 2700К Свет: теплый белый Срок службы: 1000ч Тип цоколя: Е27 Тип грибок | - | шт | Российская Федерация | 16.31 | 10 | 163.1 |  |  |  |  | Не заполнено | 0 |  |  | 0 | 10
| АО Томскэнергосбыт | 200 | - | Лампа накаливания | Мощность: 95 Вт Цоколь: Е27 Цветовая температура: 2700 К Свет: теплый белый Срок службы: 1000 ч Тип грибок | - | шт | Российская Федерация | 16.31 | 10 | 163.1 |  |  |  |  | Не заполнено | 0 |  |  | 0 | 10
| АО Томскэнергосбыт | 201 | - | Лампа ртутная высокого давления, TDM | Мощность: 125 Вт Тип цоколя: Е27 Световой поток: 6250 лм Срок службы: 6000 ч | - | шт | Китай | 187.47 | 10 | 1874.7 |  |  |  |  | Не заполнено | 0 |  |  | 0 | 10
| АО Томскэнергосбыт | 202 | - | Лампа светодиодная, ECO IEK | Потребляемая мощность: 5Вт Цоколь: E14 Тип лампы: C35, свеча Световой поток: 450Лм Цветовая температура: 3000K Срок службы: 30000ч Номинальное напряжение: 230В | - | шт | Китай | 57.09 | 100 | 5709 |  |  |  |  | Не заполнено | 0 |  |  | 0 | 100
| АО Томскэнергосбыт | 203 | - | Лампа светодиодная, ECO IEK | Потребляемая мощность: 5 Вт Цоколь: E14 Тип лампы: C35, свеча Световой поток: 450Лм Цветовая температура: 4000K Срок службы: 30000ч Номинальное напряжение: 230В | - | шт | Китай | 57.09 | 100 | 5709 |  |  |  |  | Не заполнено | 0 |  |  | 0 | 100
| АО Томскэнергосбыт | 204 | - | Лампа светодиодная, ECO IEK | Потребляемая мощность: 7Вт Цоколь: E14 Тип лампы: C35, свеча Световой поток: 630Лм Цветовая температура: 4000K Срок службы: 30000ч Номинальное напряжение: 230В | - | шт | Китай | 61.48 | 100 | 6148 |  |  |  |  | Не заполнено | 0 |  |  | 0 | 100
| АО Томскэнергосбыт | 205 | - | Лампа светодиодная, ECO IEK | Потребляемая мощность: 5Вт Цоколь: E14 Тип лампы: G45, шар Световой поток: 450Лм Цветовая температура: 3000K Срок службы: 30000ч Номинальное напряжение: 230В | - | шт | Китай | 60.48 | 100 | 6048 |  |  |  |  | Не заполнено | 0 |  |  | 0 | 100
| АО Томскэнергосбыт | 206 | - | Лампа светодиодная, ECO IEK | Потребляемая мощность: 5Вт Цоколь: E14 Тип лампы: G45, шар Световой поток: 450Лм Цветовая температура: 4000K Срок службы: 30000ч Номинальное напряжение: 230В | - | шт | Китай | 60.48 | 100 | 6048 |  |  |  |  | Не заполнено | 0 |  |  | 0 | 100
| АО Томскэнергосбыт | 207 | - | Лампа светодиодная, ECO IEK | Потребляемая мощность: 5Вт Цоколь: E27 Тип лампы: G45, шар Световой поток: 450Лм Цветовая температура: 4000K Срок службы: 30000ч Номинальное напряжение: 230В | - | шт | Китай | 60.48 | 100 | 6048 |  |  |  |  | Не заполнено | 0 |  |  | 0 | 100
| АО Томскэнергосбыт | 208 | - | Лампа светодиодная, ECO IEK | Потребляемая мощность: 7Вт Цоколь: GU5.3 Тип лампы: MR16 софит Световой поток: 630Лм Цветовая температура: 4000K Срок службы: 30000ч Номинальное напряжение: 230В | - | шт | Китай | 70.49 | 20 | 1409.8 |  |  |  |  | Не заполнено | 0 |  |  | 0 | 20
| АО Томскэнергосбыт | 209 | - | Лампа светодиодная, ECO IEK | Потребляемая мощность: 7Вт Цоколь: GU5.3 Тип лампы: MR16 софит Световой поток: 630Лм Цветовая температура: 6500K Срок службы: 30000ч Номинальное напряжение: 230В | - | шт | Китай | 70.49 | 20 | 1409.8 |  |  |  |  | Не заполнено | 0 |  |  | 0 | 20
| АО Томскэнергосбыт | 210 | - | Лампа светодиодная, ECO IEK | Потребляемая мощность: 5Вт Цоколь: E14 Тип лампы: R50 рефлектор Световой поток: 450Лм Цветовая температура: 4000K Срок службы: 30000ч Номинальное напряжение: 230В | - | шт | Китай | 81.98 | 10 | 819.8 |  |  |  |  | Не заполнено | 0 |  |  | 0 | 10
| АО Томскэнергосбыт | 211 | - | Лампа светодиодная, GENERICA | Потребляемая мощность: 10Вт Цоколь: E27 Тип лампы: А60,груша Световой поток: 1000Лм Цветовая температура: 3000K Срок службы: 30000ч Номинальное напряжение: 230В | - | шт | Китай | 42.64 | 100 | 4264 |  |  |  |  | Не заполнено | 0 |  |  | 0 | 100
| АО Томскэнергосбыт | 212 | - | Лампа светодиодная, GENERICA | Потребляемая мощность: 10Вт Цоколь: E27 Тип лампы: А60, груша Световой поток: 1000Лм Цветовая температура: 4000K Срок службы 30000ч Номинальное напряжение: 230В | - | шт | Китай | 42.64 | 100 | 4264 |  |  |  |  | Не заполнено | 0 |  |  | 0 | 100
| АО Томскэнергосбыт | 213 | - | Лампа светодиодная, GENERICA | Потребляемая мощность: 10Вт Цоколь: E27 Тип лампы: А60, груша Световой поток: 1000Лм Цветовая температура: 6500K Срок службы 30000ч Номинальное напряжение: 230В | - | шт | Китай | 42.64 | 100 | 4264 |  |  |  |  | Не заполнено | 0 |  |  | 0 | 100
| АО Томскэнергосбыт | 214 | - | Лампа светодиодная, GENERICA | Потребляемая мощность: 15Вт Цоколь: E27 Тип лампы: А60, груша Световой поток: 1500Лм Цветовая температура: 4000K Срок службы 30000ч Номинальное напряжение: 230В | - | шт | Китай | 52.39 | 100 | 5239 |  |  |  |  | Не заполнено | 0 |  |  | 0 | 100
| АО Томскэнергосбыт | 215 | - | Лампа светодиодная, GENERICA | Потребляемая мощность: 20Вт Цоколь: E27 Тип лампы: А60, груша Световой поток: 2000Лм Цветовая температура: 3000K Срок службы 30000ч Номинальное напряжение: 230В | - | шт | Китай | 64.96 | 100 | 6496 |  |  |  |  | Не заполнено | 0 |  |  | 0 | 100
| АО Томскэнергосбыт | 216 | - | Лампа светодиодная, GENERICA | Потребляемая мощность: 20 Вт Цоколь: E27 Тип лампы: А60, груша Световой поток: 2000 Лм Цветовая температура: 4000K Срок службы 30000ч Номинальное напряжение: 230В | - | шт | Китай | 64.96 | 100 | 6496 |  |  |  |  | Не заполнено | 0 |  |  | 0 | 100
| АО Томскэнергосбыт | 217 | - | Лампа светодиодная, GENERICA | Потребляемая мощность: 20Вт Цоколь: E27 Тип лампы: А60, груша Световой поток: 2000Лм Цветовая температура: 6500K Срок службы 30000ч Номинальное напряжение: 230В | - | шт | Китай | 64.96 | 100 | 6496 |  |  |  |  | Не заполнено | 0 |  |  | 0 | 100
| АО Томскэнергосбыт | 218 | - | Лампа светодиодная, GENERICA | Потребляемая мощность: 50Вт Цоколь: E27+ адаптер Е40 Тип лампы: HP Световой поток: 4500Лм Цветовая температура: 6500K Срок службы: 30000ч Номинальное напряжение: 230В | - | шт | Китай | 267.98 | 10 | 2679.8 |  |  |  |  | Не заполнено | 0 |  |  | 0 | 10
| АО Томскэнергосбыт | 219 | - | Лампа светодиодная, IEK | Потребляемая мощность: 7Вт Цоколь: E27 Тип лампы: А60, шар Световой поток: 630Лм Цветовая температура: 4000K Срок службы: 30000ч Номинальное напряжение: 230В | - | шт | Китай | 65.67 | 100 | 6567 |  |  |  |  | Не заполнено | 0 |  |  | 0 | 100
| АО Томскэнергосбыт | 220 | - | Лампа светодиодная, IEK | Потребляемая мощность: 7Вт Цоколь: E27 Тип лампы: А60, шар Световой поток: 630Лм Цветовая температура: 6500K Срок службы: 30000ч Номинальное напряжение: 230В | - | шт | Китай | 65.67 | 100 | 6567 |  |  |  |  | Не заполнено | 0 |  |  | 0 | 100
| АО Томскэнергосбыт | 221 | - | Лампа светодиодная, IEK | Потребляемая мощность: 11Вт Цоколь: E27 Тип лампы: А60, шар Световой поток: 990Лм Цветовая температура: 3000K Срок службы 30000ч Номинальное напряжение: 230В | - | шт | Китай | 69.01 | 100 | 6901 |  |  |  |  | Не заполнено | 0 |  |  | 0 | 100
| АО Томскэнергосбыт | 222 | - | Лампа светодиодная, IEK | Потребляемая мощность: 11Вт Цоколь: E27 Тип лампы: А60, шар Световой поток: 990Лм Цветовая температура: 4000K Срок службы: 30000ч Номинальное напряжение: 230В | - | шт | Китай | 69.01 | 100 | 6901 |  |  |  |  | Не заполнено | 0 |  |  | 0 | 100
| АО Томскэнергосбыт | 223 | - | Лампа светодиодная, IEK | Потребляемая мощность: 11Вт Цоколь: E27 Тип лампы: А60, шар Световой поток: 990Лм Цветовая температура: 6500K Срок службы :30000ч Номинальное напряжение: 230В | - | шт | Китай | 69.01 | 100 | 6901 |  |  |  |  | Не заполнено | 0 |  |  | 0 | 100
| АО Томскэнергосбыт | 224 | - | Лампа светодиодная, IEK | Потребляемая мощность: 13Вт Цоколь: E27 Тип лампы: А60, шар Световой поток: 1170Лм Цветовая температура: 3000K Срок службы: 30000ч Номинальное напряжение: 230В | - | шт | Китай | 78.44 | 100 | 7844 |  |  |  |  | Не заполнено | 0 |  |  | 0 | 100
| АО Томскэнергосбыт | 225 | - | Лампа светодиодная, IEK | Потребляемая мощность: 13Вт Цоколь: E27 Тип лампы шар: А60 Световой поток: 1170Лм Цветовая температура: 4000K Срок службы: 30000ч Номинальное напряжение: 230В | - | шт | Китай | 78.44 | 100 | 7844 |  |  |  |  | Не заполнено | 0 |  |  | 0 | 100
| АО Томскэнергосбыт | 226 | - | Лампа светодиодная, IEK | Потребляемая мощность: 13Вт Цоколь: E27 Тип лампы: А60, шар Световой поток: 1170Лм Цветовая температура: 6500K Срок службы: 30000ч Номинальное напряжение: 230В | - | шт | Китай | 78.44 | 100 | 7844 |  |  |  |  | Не заполнено | 0 |  |  | 0 | 100
| АО Томскэнергосбыт | 227 | - | Лампа светодиодная, IEK | Потребляемая мощность: 5Вт Цоколь: E27 Тип лампы: G45, шар Световой поток: 450Лм Цветовая температура: 3000K Срок службы: 30000ч Номинальное напряжение: 230В | - | шт | Китай | 60.48 | 100 | 6048 |  |  |  |  | Не заполнено | 0 |  |  | 0 | 100
| АО Томскэнергосбыт | 228 | - | Лампа светодиодная, IEK | Потребляемая мощность: 5Вт Цоколь: E27 Тип лампы: G45, шар Световой поток: 450Лм Цветовая температура: 6500K Срок службы: 30000ч Номинальное напряжение: 230В | - | шт | Китай | 60.48 | 100 | 6048 |  |  |  |  | Не заполнено | 0 |  |  | 0 | 100
| АО Томскэнергосбыт | 229 | - | Лампа светодиодная, IEK | Потребляемая мощность: 7Вт Цоколь: E27 Тип лампы: G45, шар Световой поток: 630Лм Цветовая температура: 4000K Срок службы: 30000ч Номинальное напряжение: 230В | - | шт | Китай | 61.48 | 100 | 6148 |  |  |  |  | Не заполнено | 0 |  |  | 0 | 100
| АО Томскэнергосбыт | 230 | - | Лампа светодиодная, IEK | Потребляемая мощность: 9Вт Цоколь: E27 Тип лампы: А60, шар Тип стекла колбы: прозрачный Световой поток: 1080Лм Цветовая температура: 4000K Срок службы: 30000ч Номинальное напряжение: 230В | - | шт | Китай | 95.03 | 100 | 9503 |  |  |  |  | Не заполнено | 0 |  |  | 0 | 100
| АО Томскэнергосбыт | 231 | - | Лампа светодиодная, IEK | Потребляемая мощность: 5Вт Цоколь: GU5.3 Тип лампы: MR16 софит Световой поток: 450Лм Цветовая температура: 6500K Срок службы: 30000ч Номинальное напряжение: 230В | - | шт | Китай | 64.45 | 20 | 1289 |  |  |  |  | Не заполнено | 0 |  |  | 0 | 20
| АО Томскэнергосбыт | 232 | - | Лампа светодиодная, IEK | Потребляемая мощность: 9Вт Цоколь: E27 Тип лампы: А60, шар Тип стекла колбы: золоченый Световой поток: 1080Лм Цветовая температура: 2700K Срок службы: 30000ч Номинальное напряжение: 230В | - | шт | Китай | 134.59 | 100 | 13459 |  |  |  |  | Не заполнено | 0 |  |  | 0 | 100
| АО Томскэнергосбыт | 233 | - | Лампа светодиодная, IN HOME | Потребляемая мощность: 10Вт Цоколь: G13R Тип лампы: T8 линейная Цвет колбы: матовый Световой поток: 1000Лм Цветовая температура: 4000K Срок службы: 30000ч Номинальное напряжение: 230В Длина лампы: 600мм | - | шт | Китай | 104.82 | 50 | 5241 |  |  |  |  | Не заполнено | 0 |  |  | 0 | 50
| АО Томскэнергосбыт | 234 | - | Лампа светодиодная, IN HOME | Потребляемая мощность: 10Вт Цоколь: G13R Тип лампы: T8R Цвет колбы: матовый Световой поток: 1000Лм Цветовая температура: 6500K Срок службы: 30000ч Номинальное напряжение: 230В Длина лампы: 600мм | - | шт | Китай | 104.82 | 50 | 5241 |  |  |  |  | Не заполнено | 0 |  |  | 0 | 50
| АО Томскэнергосбыт | 235 | - | Лампа светодиодная, IN HOME | Потребляемая мощность: 30Вт Цоколь: E27 Тип лампы: LED-HP-PRO Световой поток: 2850Лм Цветовая температура: 4000K Срок службы: 30000ч Номинальное напряжение: 230В | - | шт | Китай | 160.27 | 10 | 1602.7 |  |  |  |  | Не заполнено | 0 |  |  | 0 | 10
| АО Томскэнергосбыт | 236 | - | Лампа светодиодная, IN HOME | Потребляемая мощность: 50 Вт Цоколь: Е27+ адаптер E40 Тип лампы: LED-HP-PRO Световой поток: 4750Лм Цветовая температура: 4000K Срок службы: 30000ч Номинальное напряжение: 230В | - | шт | Китай | 300.04 | 10 | 3000.4 |  |  |  |  | Не заполнено | 0 |  |  | 0 | 10
| АО Томскэнергосбыт | 237 | - | Лампа светодиодная, IN HOME | Потребляемая мощность: 50Вт Цоколь: Е27+ адаптер E40 Тип лампы: LED-HP-PRO Световой поток: 4750Лм Цветовая температура: 6500K Срок службы: 30000ч Номинальное напряжение: 230В | - | шт | Китай | 270.41 | 20 | 5408.2 |  |  |  |  | Не заполнено | 0 |  |  | 0 | 20
| АО Томскэнергосбыт | 238 | - | Лампа светодиодная, IN HOME | Потребляемая мощность: 60Вт Цоколь: E40 Тип лампы: LED-HP-PRO Световой поток: 5700Лм Цветовая температура: 6500K Срок службы: 30000ч Номинальное напряжение: 230В | - | шт | Китай | 345.61 | 10 | 3456.1 |  |  |  |  | Не заполнено | 0 |  |  | 0 | 10
| АО Томскэнергосбыт | 239 | - | Лампа светодиодная, IN HOME | Потребляемая мощность: 80Вт Цоколь: E40 Тип лампы: LED-HP-PRO Световой поток: 7600Лм Цветовая температура: 6500K Срок службы: 30000ч Номинальное напряжение: 230В | - | шт | Китай | 471.7 | 10 | 4717 |  |  |  |  | Не заполнено | 0 |  |  | 0 | 10
| АО Томскэнергосбыт | 240 | - | Лампа светодиодная, IN HOME | Потребляемая мощность: 100Вт Цоколь: Е27+ адаптер E40 Тип лампы: LED-HP-PRO Световой поток: 9000Лм Цветовая температура: 6500K Срок службы: 30000ч Номинальное напряжение: 230В | - | шт | Китай | 820.36 | 10 | 8203.6 |  |  |  |  | Не заполнено | 0 |  |  | 0 | 10
| АО Томскэнергосбыт | 241 | - | Лампа светодиодная, IN HOME | Потребляемая мощность: 20Вт Цоколь: G13 Тип лампы: T8 линейная Цвет колбы: матовый Световой поток: 2000Лм Цветовая температура: 6500K Срок службы: 30000ч Длина лампы: 1200мм Номинальное напряжение: 230В | - | шт | Китай | 112.42 | 50 | 5621 |  |  |  |  | Не заполнено | 0 |  |  | 0 | 50
| АО Томскэнергосбыт | 242 | - | Лампа светодиодная, IN HOME, | Потребляемая мощность: 20Вт Цоколь: G13 Тип лампы: T8 Цвет колбы: матовый Световой поток: 2000Лм Цветовая температура: 4000K Срок службы: 30000ч Длина лампы: 1200мм Номинальное напряжение: 230В | - | шт | Китай | 112.42 | 50 | 5621 |  |  |  |  | Не заполнено | 0 |  |  | 0 | 50
| АО Томскэнергосбыт | 243 | - | Лента монтажная | Ширина, мм: 20 Длина, м: 50 | - | шт | Российская Федерация | 2019.81 | 2 | 4039.62 |  |  |  |  | Не заполнено | 0 |  |  | 0 | 2
| АО Томскэнергосбыт | 244 | - | Металлорукав МРПИнг, ГОФРОМАТИК | Номинальный диаметр, мм: 38 Длина, м: 20 Материал: сталь Оболочка: ПВХ Степень защиты: IP67 Цвет: черный | - | м | Российская Федерация | 144.64 | 10 | 1446.4 |  |  |  |  | Не заполнено | 0 |  |  | 0 | 10
| АО Томскэнергосбыт | 245 | - | Металлорукав МРПИнг, ГОФРОМАТИК | Номинальный диаметр, мм: 15 Длина, м: 50 Материал: сталь Оболочка: ПВХ Степень защиты: IP67 Цвет: черный | - | м | Российская Федерация | 46.31 | 5.3215 | 246.4387 |  |  |  |  | Не заполнено | 0 |  |  | 0 | 5.3215
| АО Томскэнергосбыт | 246 | - | Металлорукав МРПИнг, ГОФРОМАТИК | Номинальный диаметр, мм: 20 Длина, м: 50 Материал: сталь Оболочка: ПВХ Степень защиты: IP67 Цвет: черный | - | м | Российская Федерация | 58.85 | 5 | 294.25 |  |  |  |  | Не заполнено | 0 |  |  | 0 | 5
| АО Томскэнергосбыт | 247 | - | Металлорукав РЗ-ЦХ, ГОФРОМАТИК | Номинальный диаметр, мм: 15 Длина: 50 м Наружный диаметр, мм: 18,5 Материал: сталь | - | м | Российская Федерация | 39.68 | 10 | 396.8 |  |  |  |  | Не заполнено | 0 |  |  | 0 | 10
| АО Томскэнергосбыт | 248 | - | Металлорукав РЗ-ЦХ, ГОФРОМАТИК | Номинальный диаметр, мм: 20 Длина, м: 50 Наружный диаметр, мм: 23 Материал: сталь | - | м | Российская Федерация | 49.09 | 10 | 490.9 |  |  |  |  | Не заполнено | 0 |  |  | 0 | 10
| АО Томскэнергосбыт | 249 | - | Металлорукав РЗ-ЦХ, ГОФРОМАТИК | Номинальный диаметр, мм: 25 Длина, м: 50 Наружный диаметр, мм: 28,5 Материал: сталь | - | м | Российская Федерация | 68.28 | 10 | 682.8 |  |  |  |  | Не заполнено | 0 |  |  | 0 | 10
| АО Томскэнергосбыт | 250 | - | Металлорукав МРПИнг, ГОФРОМАТИК | Номинальный диаметр, мм: 25 Длина, м: 50 Материал: сталь Оболочка: ПВХ Степень защиты: IP67 Цвет: черный | - | м | Российская Федерация | 72.25 | 5 | 361.25 |  |  |  |  | Не заполнено | 0 |  |  | 0 | 5
| АО Томскэнергосбыт | 251 | - | Наконечник | Материал: медь Номинальное сечение наконечника: 10 Диаметр контактного стержня: 6 Внутренний диаметр хвостовика: 5 | - | шт | Российская Федерация | 20.63 | 2 | 41.26 |  |  |  |  | Не заполнено | 0 |  |  | 0 | 2
| АО Томскэнергосбыт | 252 | - | Наконечник , ЗЭТАРУС | Материал: Алюминий Номинальное сечение наконечника: 25 Диаметр контактного стержня: 8 Внутренний диаметр хвостовика: 7 | - | шт | Российская Федерация | 12.74 | 10 | 127.4 |  |  |  |  | Не заполнено | 0 |  |  | 0 | 10
| АО Томскэнергосбыт | 253 | - | Наконечник , ЗЭТАРУС | Материал: медь Номинальное сечение наконечника: 6 Диаметр контактного стержня: 5 Внутренний диаметр хвостовика: 4 | - | шт | Российская Федерация | 9.87 | 300 | 2961 |  |  |  |  | Не заполнено | 0 |  |  | 0 | 300
| АО Томскэнергосбыт | 254 | - | Наконечник , ЗЭТАРУС | Материал: медь Номинальное сечение наконечника: 10 Диаметр контактного стержня: 8 Внутренний диаметр хвостовика: 5 | - | шт | Российская Федерация | 20.63 | 5 | 103.15 |  |  |  |  | Не заполнено | 0 |  |  | 0 | 5
| АО Томскэнергосбыт | 255 | - | Наконечник , ЗЭТАРУС | Материал: медь Номинальное сечение наконечника: 25 Диаметр контактного стержня: 8 Внутренний диаметр хвостовика: 7(8) | - | шт | Российская Федерация | 28.86 | 5 | 144.3 |  |  |  |  | Не заполнено | 0 |  |  | 0 | 5
| АО Томскэнергосбыт | 256 | - | Наконечник , ЗЭТАРУС | Материал: медь Номинальное сечение наконечника: 50 Диаметр контактного стержня: 10 Внутренний диаметр хвостовика: 11 | - | шт | Российская Федерация | 58.45 | 5 | 292.25 |  |  |  |  | Не заполнено | 0 |  |  | 0 | 5
| АО Томскэнергосбыт | 257 | - | Наконечник кабельный, TDM | Материал: медь Диаметр 6мм | - | шт | Китай | 7.68 | 100 | 768 |  |  |  |  | Не заполнено | 0 |  |  | 0 | 100
| АО Томскэнергосбыт | 258 | - | Наконечник кабельный, TDM | Материал: медь Диаметр 10мм | - | шт | Китай | 14.36 | 30 | 430.8 |  |  |  |  | Не заполнено | 0 |  |  | 0 | 30
| АО Томскэнергосбыт | 259 | - | Наконечник, ЗЭТАРУС | Материал: Алюминий Номинальное сечение наконечника: 70 Диаметр контактного стержня: 10 Внутренний диаметр хвостовика: 12 | - | шт | Российская Федерация | 25.52 | 20 | 510.4 |  |  |  |  | Не заполнено | 0 |  |  | 0 | 20
| АО Томскэнергосбыт | 260 | - | Наконечник, ЗЭТАРУС | Материал: Алюминий Номинальное сечение наконечника: 16 Диаметр контактного стержня: 8 Внутренний диаметр хвостовика: 5,4 | - | шт | Российская Федерация | 9.79 | 5 | 48.95 |  |  |  |  | Не заполнено | 0 |  |  | 0 | 5
| АО Томскэнергосбыт | 261 | - | Наконечник, ЗЭТАРУС | Материал: медь Номинальное сечение наконечника: 35 Диаметр контактного стержня: 10 Внутренний диаметр хвостовика: 10 | - | шт | Российская Федерация | 53.75 | 5 | 268.75 |  |  |  |  | Не заполнено | 0 |  |  | 0 | 5
| АО Томскэнергосбыт | 262 | - | Налобный фонарь, Jazzway | Дистанция освещения: 25 м Материал корпуса: пластик Цвет: оранжевый вкл/выкл. жестами руки | - | шт | Китай | 1117.96 | 10 | 11179.6 |  |  |  |  | Не заполнено | 0 |  |  | 0 | 10
| АО Томскэнергосбыт | 263 | - | Налобный фонарь, Фaza | Мощность: 3 Вт Время работы: 4 ч Количество режимов работы: 4 Степень защиты: IP44 | - | шт | Китай | 816.4 | 10 | 8164 |  |  |  |  | Не заполнено | 0 |  |  | 0 | 10
| АО Томскэнергосбыт | 264 | - | Панель для установки счетчика, TDM | Степень защиты : IP20 Материал: Пластик Высота: 240 мм Глубина: 31 мм Ширина: 152 мм Вид или марка материала: Полистирол Количество счетчиков: 1 | - | шт | Китай | 125.54 | 2 | 251.08 |  |  |  |  | Не заполнено | 0 |  |  | 0 | 2
| АО Томскэнергосбыт | 265 | - | Панель для установки счетчика, TDM | Степень защиты - IP20 Материал: Пластик Высота: 335 мм Глубина: 13 мм Ширина: 200 мм Вид или марка материала: Полистирол Количество счетчиков: 1 | - | шт | Китай | 162.85 | 2 | 325.7 |  |  |  |  | Не заполнено | 0 |  |  | 0 | 2
| АО Томскэнергосбыт | 266 | - | Панель светодиодная, IEK | Мощность: 40 Вт Световой поток: 3400 лм Светопоток: опал Материал корпуса: Металл Длина: 595 мм Ширина : 595 мм Цветовая температура: 4000К | - | шт | Китай | 1141.13 | 10 | 11411.3 |  |  |  |  | Не заполнено | 0 |  |  | 0 | 10
| АО Томскэнергосбыт | 267 | - | Панель светодиодная, IEK | Мощность: 40 Вт Световой поток: 3400 лм Светопоток: опал Материал корпуса: Металл Длина: 595 мм Ширина: 595 мм Цветовая температура: 6500К | - | шт | Китай | 1141.13 | 10 | 11411.3 |  |  |  |  | Не заполнено | 0 |  |  | 0 | 10
| АО Томскэнергосбыт | 268 | - | Патрон настенный, IN HOME | Патрон: Е27 карболитовый | - | шт | Китай | 32.66 | 20 | 653.2 |  |  |  |  | Не заполнено | 0 |  |  | 0 | 20
| АО Томскэнергосбыт | 269 | - | Патрон подвесной, IN HOME | Патрон: Е27 керамический | - | шт | Китай | 12.91 | 10 | 129.1 |  |  |  |  | Не заполнено | 0 |  |  | 0 | 10
| АО Томскэнергосбыт | 270 | - | Патрон потолочный, IN HOME | Патрон: Е27 карболитовый | - | шт | Китай | 32.66 | 20 | 653.2 |  |  |  |  | Не заполнено | 0 |  |  | 0 | 20
| АО Томскэнергосбыт | 271 | - | Плавкая вставка предохранителя ППНН-35,TDM | Номинальный ток: 40 А Тип напряжения: постоянное Материал контактов: медь Конструктивный размер (габарит): 1 (NH1) | - | шт | Китай | 347.16 | 10 | 3471.6 |  |  |  |  | Не заполнено | 0 |  |  | 0 | 10
| АО Томскэнергосбыт | 272 | - | Плавкая вставка предохранителя ППНН-35,TDM | Номинальный ток: 50А Тип напряжения: постоянное Материал контактов: медь Конструктивный размер (габарит): 1 (NH1) | - | шт | Китай | 350.03 | 10 | 3500.3 |  |  |  |  | Не заполнено | 0 |  |  | 0 | 10
| АО Томскэнергосбыт | 273 | - | Плавкая вставка предохранителя ППНН-35,TDM | Номинальный ток: 63 А Тип напряжения: постоянное Материал контактов: медь Конструктивный размер (габарит): 1 (NH1) | - | шт | Китай | 348.11 | 10 | 3481.1 |  |  |  |  | Не заполнено | 0 |  |  | 0 | 10
| АО Томскэнергосбыт | 274 | - | Плавкая вставка предохранителя ППНН-35,TDM | Номинальный ток: 125 А Тип напряжения: постоянное Материал контактов: медь Конструктивный размер (габарит): 1 (NH1) | - | шт | Китай | 347.52 | 10 | 3475.2 |  |  |  |  | Не заполнено | 0 |  |  | 0 | 10
| АО Томскэнергосбыт | 275 | - | Плавкая вставка предохранителя ППНН-35,TDM | Номинальный ток: 80А Тип напряжения: постоянное Материал контактов: медь Конструктивный размер (габарит): 1 (NH1) | - | шт | Китай | 347.61 | 5 | 1738.05 |  |  |  |  | Не заполнено | 0 |  |  | 0 | 5
| АО Томскэнергосбыт | 276 | - | Плавкая вставка предохранителя ППНН-35,TDM | Номинальный ток: 100 А Тип напряжения: постоянное Материал контактов: медь Конструктивный размер (габарит): 1 (NH1) | - | шт | Китай | 348.11 | 3 | 1044.33 |  |  |  |  | Не заполнено | 0 |  |  | 0 | 3
| АО Томскэнергосбыт | 277 | - | Плавкая вставка предохранителя ППНН-35,TDM | Номинальный ток: 160 А Тип напряжения: постоянное Материал контактов: медь Конструктивный размер (габарит): 1 (NH1) | - | шт | Китай | 337.28 | 20 | 6745.6 |  |  |  |  | Не заполнено | 0 |  |  | 0 | 20
| АО Томскэнергосбыт | 278 | - | Плавкая вставка предохранителя ППНН-37, TDM | Номинальный ток: 250 А Тип напряжения: постоянное Материал контактов: медь Конструктивный размер (габарит): 2 (NH1) | - | шт | Китай | 498.26 | 13 | 6477.38 |  |  |  |  | Не заполнено | 0 |  |  | 0 | 13
| АО Томскэнергосбыт | 279 | - | Предохранитель | Тип: ПН2-100 Номинальный ток: 100А | - | шт | Российская Федерация | 78.46 | 3 | 235.38 |  |  |  |  | Не заполнено | 0 |  |  | 0 | 3
| АО Томскэнергосбыт | 280 | - | Предохранитель | Тип: предохрпнитель ПН2-250 Номинальный ток: 250А | - | шт | Российская Федерация | 111.87 | 40 | 4474.8 |  |  |  |  | Не заполнено | 0 |  |  | 0 | 40
| АО Томскэнергосбыт | 281 | - | Предохранитель | Тип: ПН2-100 Номинальный ток: 31,5А | - | шт | Российская Федерация | 72.71 | 20 | 1454.2 |  |  |  |  | Не заполнено | 0 |  |  | 0 | 20
| АО Томскэнергосбыт | 282 | - | Предохранитель | Тип: ПН2-100 Номинальный ток: 80А | - | шт | Российская Федерация | 72.71 | 20 | 1454.2 |  |  |  |  | Не заполнено | 0 |  |  | 0 | 20
| АО Томскэнергосбыт | 283 | - | Предохранитель | Тип: предохрпнитель ПН2-100У3 Номинальный ток: 63А | - | шт | Российская Федерация | 72.71 | 20 | 1454.2 |  |  |  |  | Не заполнено | 0 |  |  | 0 | 20
| АО Томскэнергосбыт | 284 | - | Предохранитель | Тип: предохрпнитель ПН2-100У3 Номинальный ток: 40А | - | шт | Российская Федерация | 72.71 | 20 | 1454.2 |  |  |  |  | Не заполнено | 0 |  |  | 0 | 20
| АО Томскэнергосбыт | 285 | - | Провод | Тип: заземляющий ПВ-3х2,5 Длина провода, мм: 200 Наконечник НКИ 2-6 (лужёная медь) - 2 шт. | - | шт | Российская Федерация | 10.55 | 1 | 10.55 |  |  |  |  | Не заполнено | 0 |  |  | 0 | 1
| АО Томскэнергосбыт | 286 | - | Провод ПВ1(ПуВ) | Количество жил: 1 Сечение жил, мм2: 1,5 Марериал жилы: медь Ограниченной гибкости | - | м | Российская Федерация | 14.53 | 10 | 145.3 |  |  |  |  | Не заполнено | 0 |  |  | 0 | 10
| АО Томскэнергосбыт | 287 | - | Провод ПВ1(ПуВ) | Количество жил: 1 Материал жилы: медь Сечение, мм2 : 10 Ограниченной гибкости | - | м | Российская Федерация | 72.19 | 10 | 721.9 |  |  |  |  | Не заполнено | 0 |  |  | 0 | 10
| АО Томскэнергосбыт | 288 | - | Провод ПВ1(ПуВ)нг(А)-LS | Количество жил: 1 однопроволочная Сечение, мм2: 6 Материал жилы: медь Ограниченной гибкости Цвет: белый | - | м | Российская Федерация | 70.47 | 10 | 704.7 |  |  |  |  | Не заполнено | 0 |  |  | 0 | 10
| АО Томскэнергосбыт | 289 | - | Провод ПВ1(ПуВ)нг(А)-LS | Количество жил: 1однопроволочная Сечение,мм2 : 4 Материал жилы: медь Ограниченной гибкости | - | м | Российская Федерация | 40.61 | 10 | 406.1 |  |  |  |  | Не заполнено | 0 |  |  | 0 | 10
| АО Томскэнергосбыт | 290 | - | Провод ПВ3(ПуГВ) | Количество жил: 1 Сечение,мм2 : 25 Материал жилы: медь | - | м | Российская Федерация | 238.86 | 10 | 2388.6 |  |  |  |  | Не заполнено | 0 |  |  | 0 | 10
| АО Томскэнергосбыт | 291 | - | Провод ПВ3(ПуГВ)нг (А)-LS | Количество жил: 1 многопроволочная Сечение,мм2 : 6 Материал жилы: медь Гибкий | - | м | Российская Федерация | 93.89 | 10 | 938.9 |  |  |  |  | Не заполнено | 0 |  |  | 0 | 10
| АО Томскэнергосбыт | 292 | - | Провод ПВС | Количество жил: 2 Сечение,мм2 : 1,5 Материал жилы: медь | - | м | Российская Федерация | 45.76 | 10 | 457.6 |  |  |  |  | Не заполнено | 0 |  |  | 0 | 10
| АО Томскэнергосбыт | 293 | - | Провод ПВС | Количество жил: 3 Сечение, мм2: 1,5 Материал жилы: медь | - | м | Российская Федерация | 62.23 | 10 | 622.3 |  |  |  |  | Не заполнено | 0 |  |  | 0 | 10
| АО Томскэнергосбыт | 294 | - | Провод ПВС | Количество жил: 3 Сечение, мм2: 2,5 Материал жилы: медь | - | м | Российская Федерация | 110.27 | 10 | 1102.7 |  |  |  |  | Не заполнено | 0 |  |  | 0 | 10
| АО Томскэнергосбыт | 295 | - | Провод ПВС | Количество жил: 2 Сечение, мм2: 2,5 Материал жилы: медь | - | м | Российская Федерация | 81.46 | 10 | 814.6 |  |  |  |  | Не заполнено | 0 |  |  | 0 | 10
| АО Томскэнергосбыт | 296 | - | Провод ПВС | Количество жил: 3 Сечение, мм2: 1 Материал жилы: медь | - | м | Российская Федерация | 43.02 | 10 | 430.2 |  |  |  |  | Не заполнено | 0 |  |  | 0 | 10
| АО Томскэнергосбыт | 297 | - | Провод установочный ПВ3(ПуГВ) | Количество жил: 1 Сечение, мм2: 16 Материал жилы: медь | - | м | Российская Федерация | 190.83 | 10 | 1908.3 |  |  |  |  | Не заполнено | 0 |  |  | 0 | 10
| АО Томскэнергосбыт | 298 | - | Прожектор светодиодный, IEK | Потребляемая мощность: 20 Вт Световой поток: 1600 лм Цветовая температура: 6500 К Номин частота: 50 Гц Степень защиты: IP65 Цвет: черный | - | шт | Китай | 259.63 | 10 | 2596.3 |  |  |  |  | Не заполнено | 0 |  |  | 0 | 10
| АО Томскэнергосбыт | 299 | - | Прожектор светодиодный, IEK | Мощность: 20 Вт Световой поток: 1600 Лм Цветовая температура: 6500 К Степень защиты: IP54 Цвет: черный Датчик движения: инфракрасный | - | шт | Китай | 744.16 | 10 | 7441.6 |  |  |  |  | Не заполнено | 0 |  |  | 0 | 10
| АО Томскэнергосбыт | 300 | - | Прожектор светодиодный, IEK | Мощность: 20 Вт Световой поток: 2400 Лм Цветовая температура: 6500 К Степень защиты: IP54 Цвет черный Датчик движения: инфракрасный | - | шт | Китай | 898.13 | 10 | 8981.3 |  |  |  |  | Не заполнено | 0 |  |  | 0 | 10
| АО Томскэнергосбыт | 301 | - | Прожектор светодиодный, IEK | Потребляемая мощность: 50 Вт Световой поток: 4000лм Цветовая температура: 6500 К Степень защиты: IP65 Цвет: черный | - | шт | Китай | 526.07 | 10 | 5260.7 |  |  |  |  | Не заполнено | 0 |  |  | 0 | 10
| АО Томскэнергосбыт | 302 | - | Рамка на профиль М45 | Материал: пластик Цвет белый Кабель канал: 60х16 | - | шт | Франция | 530.33 | 10 | 5303.3 |  |  |  |  | Не заполнено | 0 |  |  | 0 | 10
| АО Томскэнергосбыт | 303 | - | Рамка, BRITE IEK | РУ-2-БрБ Количество мест - 2 Цвет: белый | - | шт | Китай | 48.46 | 5 | 242.3 |  |  |  |  | Не заполнено | 0 |  |  | 0 | 5
| АО Томскэнергосбыт | 304 | - | Рамка, BRITE IEK | РУ-3-БрБ Количество мест - 3 Цвет: белый | - | шт | Китай | 88.84 | 5 | 444.2 |  |  |  |  | Не заполнено | 0 |  |  | 0 | 5
| АО Томскэнергосбыт | 305 | - | Рамка, BRITE IEK | РУ-4-БрБ Количество мест - 4 Цвет: белый | - | шт | Китай | 138.13 | 5 | 690.65 |  |  |  |  | Не заполнено | 0 |  |  | 0 | 5
| АО Томскэнергосбыт | 306 | - | Рамка, BRITE IEK | РУ-5-БрБ Количество мест - 5 Цвет: белый | - | шт | Китай | 179.09 | 5 | 895.45 |  |  |  |  | Не заполнено | 0 |  |  | 0 | 5
| АО Томскэнергосбыт | 307 | - | Рамка, BRITE IEK | РУ-1-БрБ Количество мест - 1 Цвет: белый | - | шт | Китай | 26.85 | 5 | 134.25 |  |  |  |  | Не заполнено | 0 |  |  | 0 | 5
| АО Томскэнергосбыт | 308 | - | Рассеиватель, TDM | Диаметр: 150 мм Высота: 160 мм Тип шар-стекло прозрачный | - | шт | Российская Федерация | 79.83 | 10 | 798.3 |  |  |  |  | Не заполнено | 0 |  |  | 0 | 10
| АО Томскэнергосбыт | 309 | - | Розетка , GLORY IEK | Количество постов: 4 Цвет: белый Материал: Пластик Номин ток: 16 А Исполнение: с заземляющим контактом Установка: открытая | - | шт | Китай | 310.64 | 20 | 6212.8 |  |  |  |  | Не заполнено | 0 |  |  | 0 | 20
| АО Томскэнергосбыт | 310 | - | Розетка , ОКТАВА IEK | Количество постов: 1 Цвет: Дуб Материал: Пластик Номин ток: 16 А Исполнение: с заземляющим контактом Установка: открытая | - | шт | Китай | 118.13 | 5 | 590.65 |  |  |  |  | Не заполнено | 0 |  |  | 0 | 5
| АО Томскэнергосбыт | 311 | - | Розетка, BRITE IEK | Тип разъема : компьютер Количество постов: 2 Цвет: Белый Материал: Пластик | - | шт | Китай | 543.78 | 5 | 2718.9 |  |  |  |  | Не заполнено | 0 |  |  | 0 | 5
| АО Томскэнергосбыт | 312 | - | Розетка, BRITE IEK | Тип разъема : компьютер Количество постов: 1 Цвет: Белый Материал: Пластик | - | шт | Китай | 376.64 | 5 | 1883.2 |  |  |  |  | Не заполнено | 0 |  |  | 0 | 5
| АО Томскэнергосбыт | 313 | - | Розетка, BRITE IEK | Количество постов: 1 Цвет: Белый Материал: Пластик Номин ток: 16 А Исполнение: с заземляющим контактом | - | шт | Китай | 95.61 | 5 | 478.05 |  |  |  |  | Не заполнено | 0 |  |  | 0 | 5
| АО Томскэнергосбыт | 314 | - | Розетка, BRITE IEK | Исполнение: с заземляющим контактом Количество постов: 2 Цвет: Белый Материал: Пластик Номин ток: 16 А Исполнение: с заземляющим контактом | - | шт | Китай | 182.99 | 5 | 914.95 |  |  |  |  | Не заполнено | 0 |  |  | 0 | 5
| АО Томскэнергосбыт | 315 | - | Розетка, BRITE IEK | Количество постов: 1 Цвет: Белый Материал: Пластик Номин ток: 16 А Степень защиты: IP44 Исполнение: с заземляющим контактом Шторка защитная: есть | - | шт | Китай | 161.87 | 5 | 809.35 |  |  |  |  | Не заполнено | 0 |  |  | 0 | 5
| АО Томскэнергосбыт | 316 | - | Розетка, BRITE IEK | Количество постов: 2 Цвет: Белый Материал: Пластик Номин ток: 16 А Степень защиты: IP44 Исполнение: с заземляющим контактом Шторка защитная: есть | - | шт | Китай | 281.64 | 5 | 1408.2 |  |  |  |  | Не заполнено | 0 |  |  | 0 | 5
| АО Томскэнергосбыт | 317 | - | Розетка, BRITE IEK | Тип разъема : TV+RJ45 Количество постов: 2 Цвет: Белый Материал: Пластик | - | шт | Китай | 487.94 | 5 | 2439.7 |  |  |  |  | Не заполнено | 0 |  |  | 0 | 5
| АО Томскэнергосбыт | 318 | - | Розетка, BRITE IEK | Тип разъема : ТВ Количество постов: 1 Цвет: Белый Материал: Пластик | - | шт | Китай | 280.76 | 5 | 1403.8 |  |  |  |  | Не заполнено | 0 |  |  | 0 | 5
| АО Томскэнергосбыт | 319 | - | Розетка, GLORY IEK | Цвет: белый Материал: Пластик Номин ток: 16 А Исполнение: с заземляющим контактом | - | шт | Китай | 68.91 | 20 | 1378.2 |  |  |  |  | Не заполнено | 0 |  |  | 0 | 20
| АО Томскэнергосбыт | 320 | - | Розетка, GLORY IEK | Количество постов: 2 Цвет: белый Материал: Пластик Номин ток: 16 А Исполнение: с заземляющим контактом Установка: открытая | - | шт | Китай | 103.99 | 20 | 2079.8 |  |  |  |  | Не заполнено | 0 |  |  | 0 | 20
| АО Томскэнергосбыт | 321 | - | Розетка, LCS | Тип разъема : компьютер Количество постов: 1 Цвет: белый Материал: Пластик | - | шт | Франция | 601.66 | 10 | 6016.6 |  |  |  |  | Не заполнено | 0 |  |  | 0 | 10
| АО Томскэнергосбыт | 322 | - | Розетка, TDM | Количество постов: 1 Цвет: белый Материал: Пластик Номин ток: 16 А Исполнение: с заземляющим контактом | - | шт | Китай | 181.58 | 5 | 907.9 |  |  |  |  | Не заполнено | 0 |  |  | 0 | 5
| АО Томскэнергосбыт | 323 | - | Розетка, КВАРТА IEK | Количество постов: 2 Цвет: Белый Материал: Пластик Номин ток: 16 А Исполнение: с заземляющим контактом Шторка защитная: есть | - | шт | Китай | 116.55 | 5 | 582.75 |  |  |  |  | Не заполнено | 0 |  |  | 0 | 5
| АО Томскэнергосбыт | 324 | - | Розетка, КВАРТА IEK | Количество постов: 1 Цвет: белый Материал: Пластик Номин ток: 16 А Исполнение: с заземляющим контактом | - | шт | Китай | 78.78 | 5 | 393.9 |  |  |  |  | Не заполнено | 0 |  |  | 0 | 5
| АО Томскэнергосбыт | 325 | - | Розетка, ОКТАВА IEK | Количество постов: 2 Цвет: Сосна Материал: Пластик Номин ток: 10 А Установка открытая | - | шт | Китай | 171.19 | 5 | 855.95 |  |  |  |  | Не заполнено | 0 |  |  | 0 | 5
| АО Томскэнергосбыт | 326 | - | Розетка, ОКТАВА IEK | Количество постов: 1 Цвет: Сосна Материал: Пластик Номин ток: 16 А Исполнение: с заземляющим контактом Установка открытая | - | шт | Китай | 118.13 | 5 | 590.65 |  |  |  |  | Не заполнено | 0 |  |  | 0 | 5
| АО Томскэнергосбыт | 327 | - | Розетка, ОКТАВА IEK | Количество постов: 2 Цвет: Дуб Материал: Пластик Номин ток: 10 А Установка открытая | - | шт | Китай | 171.19 | 5 | 855.95 |  |  |  |  | Не заполнено | 0 |  |  | 0 | 5
| АО Томскэнергосбыт | 328 | - | Розетка, ОКТАВА IEK | Тип разъема: телефон Количество постов: 1 Цвет: Сосна Материал: Пластик | - | шт | Китай | 78.81 | 5 | 394.05 |  |  |  |  | Не заполнено | 0 |  |  | 0 | 5
| АО Томскэнергосбыт | 329 | - | Розетка, ОКТАВА IEK | Тип разъема : ТВ Количество постов: 1 Цвет: Сосна Материал: Пластик | - | шт | Российская Федерация | 106.26 | 5 | 531.3 |  |  |  |  | Не заполнено | 0 |  |  | 0 | 5
| АО Томскэнергосбыт | 330 | - | Самонесущий провод СИП-4 | Количество жил: 2 Сечение,мм2 : 16 | - | м | Российская Федерация | 53.46 | 10 | 534.6 |  |  |  |  | Не заполнено | 0 |  |  | 0 | 10
| АО Томскэнергосбыт | 331 | - | Самонесущий провод СИП-4 | Количество жил:4 Сечение,мм2 : 16 | - | м | Российская Федерация | 104.97 | 10 | 1049.7 |  |  |  |  | Не заполнено | 0 |  |  | 0 | 10
| АО Томскэнергосбыт | 332 | - | Самонесущий провод СИП-4 | Количество жил:4 Сечение,мм2 : 25 | - | м | Китай | 197.93 | 50 | 9896.5 |  |  |  |  | Не заполнено | 0 |  |  | 0 | 50
| АО Томскэнергосбыт | 333 | - | Светильник | ЛУЧ-220-С 123ФА Способ монтажа: накладной Мощность: 12 Вт Световой поток :1400 Лм Цветовая температура: 4000 К Цвет свечения: Белый Степень защиты: IP54 Комплектность: Светильник, комплект для монтажа, антикражные заглушки | - | шт | Китай | 1173.43 | 70 | 82140.1 |  |  |  |  | Не заполнено | 0 |  |  | 0 | 70
| АО Томскэнергосбыт | 334 | - | Светильник LED IEK | Потребляемая мощность: 18 Вт Световой поток: 1500 лм Длина, мм: 600 Цветовая температура: 4000 К Рассеиватель: призма Срок службы: 30000 ч. | - | шт | Китай | 309.39 | 10 | 3093.9 |  |  |  |  | Не заполнено | 0 |  |  | 0 | 10
| АО Томскэнергосбыт | 335 | - | Светильник LED IEK | Потребляемая мощность: 18 Вт Световой поток: 1500 лм Длина, мм: 600 Цветовая температура: 6500 К Срок службы: 30000 ч. | - | шт | Китай | 309.39 | 10 | 3093.9 |  |  |  |  | Не заполнено | 0 |  |  | 0 | 10
| АО Томскэнергосбыт | 336 | - | Светильник LED IEK | Потребляемая мощность: 24 Вт Световой поток 1680 лм Форма корпуса: белый круг Цветовая температура 4000К Срок службы: 30000 ч. | - | шт | Китай | 1124.74 | 10 | 11247.4 |  |  |  |  | Не заполнено | 0 |  |  | 0 | 10
| АО Томскэнергосбыт | 337 | - | Светильник LED IEK | Потребляемая мощность: 8 Вт Световой поток: 530 лм Форма корпуса: белый овал Цветовая температура: 4000 К Срок службы: 30000 ч. | - | шт | Китай | 275.84 | 10 | 2758.4 |  |  |  |  | Не заполнено | 0 |  |  | 0 | 10
| АО Томскэнергосбыт | 338 | - | Светильник светодиодный IN HOME СПП | Потребляемая мощность:12 Вт Световой поток 960лм Форма корпуса: овал Цветовая температура 4000 К Срок службы: 30000 ч. Степень защиты IP65 | - | шт | Китай | 167.87 | 10 | 1678.7 |  |  |  |  | Не заполнено | 0 |  |  | 0 | 10
| АО Томскэнергосбыт | 339 | - | Светильник светодиодный с ЭПРА, IEK | Потребляемая мощность: 36 Вт Световой поток: 3600 лм Цветовая температура: 6500 К Рассеиватель: призма Габариты, мм: 595х595х20 | - | шт | Китай | 815.96 | 10 | 8159.6 |  |  |  |  | Не заполнено | 0 |  |  | 0 | 10
| АО Томскэнергосбыт | 340 | - | Светильник светодиодный, IN HOME | Потребляемая мощность: 36 Вт Световой поток: 2600 лм Цветовая температура: 6500 К Длина, мм: 1200 Срок службы: 30000 ч. Степень защиты: IP 40 | - | шт | Китай | 259.78 | 10 | 2597.8 |  |  |  |  | Не заполнено | 0 |  |  | 0 | 10
| АО Томскэнергосбыт | 341 | - | Светильник светодиодный, IN HOME | Мощность: 10 Ватт Световой поток: 800 лм Форма корпуса: белый круг Цветовая температура: 4000К Диаметр 155мм | - | шт | Китай | 331.18 | 10 | 3311.8 |  |  |  |  | Не заполнено | 0 |  |  | 0 | 10
| АО Томскэнергосбыт | 342 | - | Светильник светодиодный, IN HOME | Мощность: 20 Ватт Световой поток: 1400 лм Форма корпуса: белый круг Цветовая температура: 4000К Диаметр 250мм | - | шт | Китай | 575.01 | 10 | 5750.1 |  |  |  |  | Не заполнено | 0 |  |  | 0 | 10
| АО Томскэнергосбыт | 343 | - | Светильник светодиодный, ASD IN HOME | Мощность: 14 Ватт Световой поток: 1100 лм Форма корпуса: белый круг Цветовая температура: 4000К Датчик движения: есть Диаметр 210мм | - | шт | Китай | 839.34 | 10 | 8393.4 |  |  |  |  | Не заполнено | 0 |  |  | 0 | 10
| АО Томскэнергосбыт | 344 | - | Светильник светодиодный, IEK | Потребляемая мощность: 18 Вт Световой поток 1710 лм Форма корпуса: белый круг Цветовая температура 6500 К Степень защиты: IP 54 | - | шт | Китай | 538.65 | 10 | 5386.5 |  |  |  |  | Не заполнено | 0 |  |  | 0 | 10
| АО Томскэнергосбыт | 345 | - | Светильник светодиодный, IN HOME | Потребляемая мощность: 36 Вт Световой поток 2700 лм Цветовая температура 4000 К Длина 1200мм Срок службы: 30000 ч. Степень защиты IP 40 | - | шт | Китай | 259.78 | 10 | 2597.8 |  |  |  |  | Не заполнено | 0 |  |  | 0 | 10
| АО Томскэнергосбыт | 346 | - | Светильник светодиодный, IN HOME | Мощность: 14 Ватт Световой поток: 1100 лм Форма корпуса: белый круг Цветовая температура: 4000К Диаметр 210мм | - | шт | Китай | 507.4 | 10 | 5074 |  |  |  |  | Не заполнено | 0 |  |  | 0 | 10
| АО Томскэнергосбыт | 347 | - | Светильник светодиодный, IN HOME | Мощность: 10 Ватт Световой поток: 800 лм Форма корпуса: белый круг Цветовая температура: 4000К Датчик движения: есть Диаметр: 155мм | - | шт | Китай | 660.84 | 10 | 6608.4 |  |  |  |  | Не заполнено | 0 |  |  | 0 | 10
| АО Томскэнергосбыт | 348 | - | Светильник светодиодный, IN HOME | Мощность: 24 Ватт Световой поток: 1700 лм Форма корпуса: белый круг Цветовая температура: 4000К Датчик движения: есть Диаметр 310мм | - | шт | Китай | 1298.89 | 10 | 12988.9 |  |  |  |  | Не заполнено | 0 |  |  | 0 | 10
| АО Томскэнергосбыт | 349 | - | Светильник светодиодный, ГЕНСВЕТ | Мощность: 36 Ватт Световой поток: 4000 лм Тип рассеивателя: опал Длина: 1195 мм Ширина устройства: 180 мм Степень пылевлагозащиты: IP40 Цветовая температура:5700К | - | шт | Российская Федерация | 1410.29 | 10 | 14102.9 |  |  |  |  | Не заполнено | 0 |  |  | 0 | 10
| АО Томскэнергосбыт | 350 | - | Светильник светодиодный, ГЕНСВЕТ | Мощность: 36 Ватт Световой поток: 4000 лм Тип рассеивателя: опал Длина: 1195 мм Ширина устройства: 180 мм Степень пылевлагозащиты: IP40 Цветовая температура: 4000К | - | шт | Российская Федерация | 1410.29 | 10 | 14102.9 |  |  |  |  | Не заполнено | 0 |  |  | 0 | 10
| АО Томскэнергосбыт | 351 | - | Светильник светодиодный, ГЕНСВЕТ | Мощность: 36 Ватт Световой поток: 4000 лм Тип рассеивателя: призма Длина: 1195 мм Ширина устройства: 180 мм Степень пылевлагозащиты: IP40 Цветовая температура: 5700К | - | шт | Российская Федерация | 1410.29 | 10 | 14102.9 |  |  |  |  | Не заполнено | 0 |  |  | 0 | 10
| АО Томскэнергосбыт | 352 | - | Светодиодный светильник, IEK | Мощность лампы: 36 Вт Световой поток: 3300 лм Цветовая температура: 6500К Длина, мм: 1200 Рассеиватель: призма | - | шт | Китай | 803.89 | 10 | 8038.9 |  |  |  |  | Не заполнено | 0 |  |  | 0 | 10
| АО Томскэнергосбыт | 353 | - | Светодиодный светильник, IEK | Мощность лампы: 36 Вт Световой поток: 3300 лм Цветовая температура: 4000 К Длина, мм: 1200 Рассеиватель: призма | - | шт | Китай | 803.89 | 10 | 8038.9 |  |  |  |  | Не заполнено | 0 |  |  | 0 | 10
| АО Томскэнергосбыт | 354 | - | Светодиодный светильник, Народный | Потребляемая мощность: 8Вт Световой поток: 700лм Цветовая температура: 4000К Наруж. диаметр: 160 мм Степень защиты: IP65 | - | шт | Китай | 493.19 | 10 | 4931.9 |  |  |  |  | Не заполнено | 0 |  |  | 0 | 10
| АО Томскэнергосбыт | 355 | - | Светодиодный светильник, Народный | Потребляемая мощность: 12Вт Световой поток: 990лм Цветовая температура: 4000К Наруж. диаметр: 160мм Степень защиты: IP65 | - | шт | Российская Федерация | 515.92 | 10 | 5159.2 |  |  |  |  | Не заполнено | 0 |  |  | 0 | 10
| АО Томскэнергосбыт | 356 | - | Сетевой фильтр, TDM | Напряжение сети: 220 В Номинальная сила тока: 16 А Количество розеток: 6 Тип провода: ПВС Длина кабеля, м: 3 Цвет: черный Функции: заземление, выключатель на корпусе, световая индикация | - | шт | Китай | 664.35 | 5 | 3321.75 |  |  |  |  | Не заполнено | 0 |  |  | 0 | 5
| АО Томскэнергосбыт | 357 | - | Сжим ответвительный, TDM | Номин. поперечное сечение магистрали: 4..10мм² Номин. поперечное сечение ответвления: 1.5..10 мм² Степень защиты IP20 | - | шт | Китай | 33.09 | 1 | 33.09 |  |  |  |  | Не заполнено | 0 |  |  | 0 | 1
| АО Томскэнергосбыт | 358 | - | Сжим ответвительный, TDM | Номин. поперечное сечение магистрали: 16..35 мм² Номин. поперечное сечение ответвления: 1.5..10 мм² Степень защиты IP20 | - | шт | Российская Федерация | 33.09 | 10 | 330.9 |  |  |  |  | Не заполнено | 0 |  |  | 0 | 10
| АО Томскэнергосбыт | 359 | - | Сжим ответвительный, ЗЭТАРУС | Номин. поперечное сечение магистрали: 50..70 мм² Номин. поперечное сечение ответвления: 4..35 мм² Степень защиты IP20 | - | шт | Российская Федерация | 71.72 | 5 | 358.6 |  |  |  |  | Не заполнено | 0 |  |  | 0 | 5
| АО Томскэнергосбыт | 360 | - | Символ "220 В" , TDM | Материал: пленка самоклеящаяся Длина, мм: 40 Ширина, мм: 20 | - | шт | Российская Федерация | 1.89 | 10 | 18.9 |  |  |  |  | Не заполнено | 0 |  |  | 0 | 10
| АО Томскэнергосбыт | 361 | - | Символ "Молния" , TDM | Материал: пленка самоклеящаяся Размер, мм: 50х50х50 Форма: треугольник | - | шт | Российская Федерация | 3.24 | 10 | 32.4 |  |  |  |  | Не заполнено | 0 |  |  | 0 | 10
| АО Томскэнергосбыт | 362 | - | Символ "Молния", TDM | Материал: пленка самоклеящаяся Размер: 100х100х100 мм Форма: треугольник | - | шт | Российская Федерация | 6.95 | 10 | 69.5 |  |  |  |  | Не заполнено | 0 |  |  | 0 | 10
| АО Томскэнергосбыт | 363 | - | Скворечник Щурн уличный ЩУ-1/1 | Щит уличный изготавливается по чертежу Степень защиты: IP54 Материал корпуса: металл Смотровое окно: есть Количество рядов для модульного оборудования: 2 | - | шт | Российская Федерация | 2307.24 | 5 | 11536.2 |  |  |  |  | Не заполнено | 0 |  |  | 0 | 5
| АО Томскэнергосбыт | 364 | - | Скоба металлическая , ГОФРОМАТИК | Диаметр: 19-20мм Тип однолапковая СО | - | шт | Российская Федерация | 2.11 | 50 | 105.5 |  |  |  |  | Не заполнено | 0 |  |  | 0 | 50
| АО Томскэнергосбыт | 365 | - | Скоба металлическая , ГОФРОМАТИК (ЗЭТАРУС) | Диаметр: 16-17 мм Тип двухлапковая СД | - | шт | Российская Федерация | 1.94 | 50 | 97 |  |  |  |  | Не заполнено | 0 |  |  | 0 | 50
| АО Томскэнергосбыт | 366 | - | Скоба металлическая, ГОФРОМАТИК | Диаметр: 16-17 мм Тип однолапковая СО | - | шт | Российская Федерация | 1.52 | 50 | 76 |  |  |  |  | Не заполнено | 0 |  |  | 0 | 50
| АО Томскэнергосбыт | 367 | - | Скоба металлическая, ГОФРОМАТИК | Диаметр: 25-26мм Тип однолапковая СО | - | шт | Российская Федерация | 2.68 | 50 | 134 |  |  |  |  | Не заполнено | 0 |  |  | 0 | 50
| АО Томскэнергосбыт | 368 | - | Скоба металлическая, ГОФРОМАТИК | Диаметр: 31-32мм Тип однолапковая СО | - | шт | Российская Федерация | 4.3 | 50 | 215 |  |  |  |  | Не заполнено | 0 |  |  | 0 | 50
| АО Томскэнергосбыт | 369 | - | Скоба металлическая, ГОФРОМАТИК (ЗЭТАРУС) | Диаметр: 21-22мм Тип двухлапковая СД | - | шт | Российская Федерация | 2.49 | 50 | 124.5 |  |  |  |  | Не заполнено | 0 |  |  | 0 | 50
| АО Томскэнергосбыт | 370 | - | Скоба металлическая, ГОФРОМАТИК (ЗЭТАРУС) | Диаметр: 25-26мм Тип двухлапковая СД | - | шт | Российская Федерация | 3.03 | 50 | 151.5 |  |  |  |  | Не заполнено | 0 |  |  | 0 | 50
| АО Томскэнергосбыт | 371 | - | Соединительный изолирующий зажим, EKF PROxima | Тип: СИЗ-3 Сечение жил (суммарное): 1,5...5,75 мм² | - | шт | Китай | 1.86 | 500 | 930 |  |  |  |  | Не заполнено | 0 |  |  | 0 | 500
| АО Томскэнергосбыт | 372 | - | Соединительный изолирующий зажим, EKF PROxima | Тип: СИЗ-2 Сечение жил (суммарное): 1.0...3,75мм² | - | шт | Китай | 1.17 | 500 | 585 |  |  |  |  | Не заполнено | 0 |  |  | 0 | 500
| АО Томскэнергосбыт | 373 | - | Соединительный изолирующий зажим, TDM | Тип: СИЗ-1 Суммарное максимальное сечение: 3мм2 Цвет: желтый | - | шт | Китай | 0.44 | 1 | 0.44 |  |  |  |  | Не заполнено | 0 |  |  | 0 | 1
| АО Томскэнергосбыт | 374 | - | Соединительный изолирующий зажим, TDM | Тип: СИЗ-2 Суммарное максимальное сечение: 4,5мм2 Цвет синий Количество в упаковке, шт.: 50 | - | упак | Китай | 64.37 | 20 | 1287.4 |  |  |  |  | Не заполнено | 0 |  |  | 0 | 20
| АО Томскэнергосбыт | 375 | - | Соединительный изолирующий зажим, TDM | Тип: СИЗ-3 Суммарное максимальное сечение: 5,5мм2 Цвет оранжевый Количество в упаковке, шт.: 50 | - | упак | Российская Федерация | 90.12 | 20 | 1802.4 |  |  |  |  | Не заполнено | 0 |  |  | 0 | 20
| АО Томскэнергосбыт | 376 | - | Соединительный изолирующий зажим, TDM | Тип: СИЗ-4 Суммарное максимальное сечение: 11мм2 Цвет желтый Количество в упаковке, шт.: 50 | - | упак | Китай | 128.53 | 10 | 1285.3 |  |  |  |  | Не заполнено | 0 |  |  | 0 | 10
| АО Томскэнергосбыт | 377 | - | Соединительный изолирующий зажим,TDM | Тип: СИЗ-1 Суммарное максимальное сечение: 3мм2 Цвет: серый Количество в упаковке, шт.: 50 | - | упак | Китай | 50.74 | 10 | 507.4 |  |  |  |  | Не заполнено | 0 |  |  | 0 | 10
| АО Томскэнергосбыт | 378 | - | Строительно-монтажная клемма IEK | Поперечное сечение : 0,2-4 мм2 Количество подключаемых проводников 2 | - | шт | Китай | 18.14 | 5 | 90.7 |  |  |  |  | Не заполнено | 0 |  |  | 0 | 5
| АО Томскэнергосбыт | 379 | - | Строительно-монтажная клемма IEK | Поперечное сечение : 0,2-4 мм2 Количество подключаемых проводников 3 | - | шт | Китай | 23.44 | 5 | 117.2 |  |  |  |  | Не заполнено | 0 |  |  | 0 | 5
| АО Томскэнергосбыт | 380 | - | Строительно-монтажная клемма IEK | Поперечное сечение : 0,2-4 мм2 Количество подключаемых проводников 5 | - | шт | Китай | 38.25 | 5 | 191.25 |  |  |  |  | Не заполнено | 0 |  |  | 0 | 5
| АО Томскэнергосбыт | 381 | - | Тепловая завеса TDM ЗТС-1 | Мощность: 3000 Вт Количество режимов мощности: 2 (1500/3000) Тип нагревательного элемента: СТИЧ Защита от перегрева: есть Производительность: 360 м³/ч Класс защиты: I Напряжение:~ 230 /50В/Гц Размер изделия (ВхШхГ), мм: 200*580*110 Масса нетто, кг: 5,5 | - | шт | Российская Федерация | 4945.69 | 5 | 24728.45 |  |  |  |  | Не заполнено | 0 |  |  | 0 | 5
| АО Томскэнергосбыт | 382 | - | Термоусадочная трубка , EKF PROxima | Цвет: Желтая Длина, м: 1 Материал: Полиолефин Внутр. диаметр до термоусадки, мм: 40 Внутр. диаметр после термоусадки, мм: 20 Коэффициент усадки: 2:1 | - | м | Китай | 127.29 | 10 | 1272.9 |  |  |  |  | Не заполнено | 0 |  |  | 0 | 10
| АО Томскэнергосбыт | 383 | - | Термоусадочная трубка , PROxima EKF | Цвет: Белый Длина, м: 1 Материал: Полиолефин Внутр. диаметр до термоусадки, мм: 40 Внутр. диаметр после термоусадки, мм: 20 Коэффициент усадки: 2:1 | - | м | Китай | 127.29 | 10 | 1272.9 |  |  |  |  | Не заполнено | 0 |  |  | 0 | 10
| АО Томскэнергосбыт | 384 | - | Термоусадочная трубка , PROxima EKF | Цвет: Черный Длина, м: 1 Материал: Полиолефин Внутр. диаметр до термоусадки, мм: 50 Внутр. диаметр после термоусадки, мм: 25 Коэффициент усадки: 2:1 | - | м | Китай | 168.08 | 10 | 1680.8 |  |  |  |  | Не заполнено | 0 |  |  | 0 | 10
| АО Томскэнергосбыт | 385 | - | Термоусадочная трубка , PROxima EKF | Цвет: Зелёный Длина, м: 1 Материал: Полиолефин Внутр. диаметр до термоусадки, мм: 40 Внутр. диаметр после термоусадки, мм: 20 Коэффициент усадки: 2:1 | - | м | Китай | 127.29 | 10 | 1272.9 |  |  |  |  | Не заполнено | 0 |  |  | 0 | 10
| АО Томскэнергосбыт | 386 | - | Термоусадочная трубка, PROxima EKF | Цвет: Белый Длина, м: 1 Материал: Полиолефин Внутр. диаметр до термоусадки, мм: 20 Внутр. диаметр после термоусадки, мм: 10 Коэффициент усадки: 2:1 | - | м | Китай | 42.73 | 10 | 427.3 |  |  |  |  | Не заполнено | 0 |  |  | 0 | 10
| АО Томскэнергосбыт | 387 | - | Термоусадочная трубка, PROxima EKF | Цвет: Синий Длина, м: 1 Материал: Полиолефин Внутр. диаметр до термоусадки, мм: 16 Внутр. диаметр после термоусадки, мм: 8 Коэффициент усадки: 2:1 | - | м | Китай | 28.79 | 10 | 287.9 |  |  |  |  | Не заполнено | 0 |  |  | 0 | 10
| АО Томскэнергосбыт | 388 | - | Термоусадочная трубка, PROxima EKF | Цвет: Синий Длина, м: 1 Материал: Полиолефин Внутр. диаметр до термоусадки, мм: 25 Внутр. диаметр после термоусадки, мм: 12,5 Коэффициент усадки: 2:1 | - | м | Китай | 58.64 | 10 | 586.4 |  |  |  |  | Не заполнено | 0 |  |  | 0 | 10
| АО Томскэнергосбыт | 389 | - | Термоусадочная трубка, PROxima EKF | Цвет: Зелёный Длина, м: 1 Материал: Полиолефин Внутр. диаметр до термоусадки, мм: 30 Внутр. диаметр после термоусадки, мм: 15 Коэффициент усадки: 2:1 | - | м | Китай | 83.48 | 10 | 834.8 |  |  |  |  | Не заполнено | 0 |  |  | 0 | 10
| АО Томскэнергосбыт | 390 | - | Термоусадочная трубка, PROxima EKF | Цвет: Красный Длина, м: 1 Материал: Полиолефин Внутр. диаметр до термоусадки, мм: 30 Внутр. диаметр после термоусадки, мм: 15 Коэффициент усадки: 2:1 | - | м | Китай | 83.48 | 10 | 834.8 |  |  |  |  | Не заполнено | 0 |  |  | 0 | 10
| АО Томскэнергосбыт | 391 | - | Термоусадочная трубка, PROxima EKF | Цвет: Белый Длина, м: 1 Материал: Полиолефин Внутр. диаметр до термоусадки, мм: 30 Внутр. диаметр после термоусадки, мм: 15 Коэффициент усадки: 2:1 | - | м | Китай | 83.48 | 10 | 834.8 |  |  |  |  | Не заполнено | 0 |  |  | 0 | 10
| АО Томскэнергосбыт | 392 | - | Термоусадочная трубка, EKF | Цвет: Красный Длина, м: 1 Материал: Полиолефин Внутр. диаметр до термоусадки, мм: 16 Внутр. диаметр после термоусадки, мм: 8 Коэффициент усадки: 2:1 | - | м | Китай | 28.79 | 10 | 287.9 |  |  |  |  | Не заполнено | 0 |  |  | 0 | 10
| АО Томскэнергосбыт | 393 | - | Термоусадочная трубка, PROxima EKF | Цвет: Черный Длина, м: 1 Материал: Полиолефин Внутр. диаметр до термоусадки, мм: 6 Внутр. диаметр после термоусадки, мм: 3 Коэффициент усадки: 2:1 | - | м | Китай | 11.47 | 10 | 114.7 |  |  |  |  | Не заполнено | 0 |  |  | 0 | 10
| АО Томскэнергосбыт | 394 | - | Термоусадочная трубка, PROxima EKF | Цвет: Белый Длина, м: 1 Материал: Полиолефин Внутр. диаметр до термоусадки, мм: 12 Внутр. диаметр после термоусадки, мм: 6 Коэффициент усадки: 2:1 | - | м | Китай | 17.31 | 10 | 173.1 |  |  |  |  | Не заполнено | 0 |  |  | 0 | 10
| АО Томскэнергосбыт | 395 | - | Термоусадочная трубка, PROxima EKF | Цвет: Жёлтый Длина, м: 1 Материал: Полиолефин Внутр. диаметр до термоусадки, мм: 16 Внутр. диаметр после термоусадки, мм: 8 Коэффициент усадки: 2:1 | - | м | Китай | 28.79 | 10 | 287.9 |  |  |  |  | Не заполнено | 0 |  |  | 0 | 10
| АО Томскэнергосбыт | 396 | - | Термоусадочная трубка, PROxima EKF | Цвет: Жёлтый Длина, м: 1 Материал: Полиолефин Внутр. диаметр до термоусадки, мм: 20 Внутр. диаметр после термоусадки, мм: 10 Коэффициент усадки: 2:1 | - | м | Китай | 42.73 | 10 | 427.3 |  |  |  |  | Не заполнено | 0 |  |  | 0 | 10
| АО Томскэнергосбыт | 397 | - | Термоусадочная трубка, PROxima EKF | Цвет: Зелёный Длина, м: 1 Материал: Полиолефин Внутр. диаметр до термоусадки, мм: 20 Внутр. диаметр после термоусадки, мм: 10 Коэффициент усадки: 2:1 | - | м | Китай | 42.73 | 10 | 427.3 |  |  |  |  | Не заполнено | 0 |  |  | 0 | 10
| АО Томскэнергосбыт | 398 | - | Термоусадочная трубка, PROxima EKF | Цвет: Красный Длина, м: 1 Материал: Полиолефин Внутр. диаметр до термоусадки, мм: 20 Внутр. диаметр после термоусадки, мм: 10 Коэффициент усадки: 2:1 | - | м | Китай | 42.73 | 10 | 427.3 |  |  |  |  | Не заполнено | 0 |  |  | 0 | 10
| АО Томскэнергосбыт | 399 | - | Термоусадочная трубка, PROxima EKF | Цвет: Синий Длина, м: 1 Материал: Полиолефин Внутр. диаметр до термоусадки, мм: 40 Внутр. диаметр после термоусадки, мм: 20 Коэффициент усадки: 2:1 | - | м | Китай | 127.29 | 10 | 1272.9 |  |  |  |  | Не заполнено | 0 |  |  | 0 | 10
| АО Томскэнергосбыт | 400 | - | Термоусадочная трубка, PROxima EKF | Цвет: Черный Длина, м: 1 Материал: Полиолефин Внутр. диаметр до термоусадки, мм: 12 Внутр. диаметр после термоусадки, мм: 6 Коэффициент усадки: 2:1 | - | м | Российская Федерация | 16.35 | 5 | 81.75 |  |  |  |  | Не заполнено | 0 |  |  | 0 | 5
| АО Томскэнергосбыт | 401 | - | Термоусадочная трубка, PROxima EKF | Цвет: Жёлтый Длина, м: 1 Материал: Полиолефин Внутр. диаметр до термоусадки, мм: 30 Внутр. диаметр после термоусадки, мм: 15 Коэффициент усадки: 2:1 | - | м | Китай | 83.48 | 10 | 834.8 |  |  |  |  | Не заполнено | 0 |  |  | 0 | 10
| АО Томскэнергосбыт | 402 | - | Трансформатор тока ТТЕ-30, EKF PROxima | Трансформатор тока без встроенной шины с универсальным окном Номинальный первичный ток: 150 А Номинальный ток вторичной обмотки ТТ: 5 А Тип подключения: винтовое Климатическое исполнение: УХЛ4 Класс точности измерения: 0,5 | - | шт | Российская Федерация | 655.41 | 6 | 3932.46 |  |  |  |  | Не заполнено | 0 |  |  | 0 | 6
| АО Томскэнергосбыт | 403 | - | Трансформатор тока ТТЕ-60, EKF PROxima | Трансформатор тока без встроенной шины с универсальным окном Номинальный первичный ток: 600 А Номинальный ток вторичной обмотки ТТ: 5 А Тип подключения: винтовое Климатическое исполнение: УХЛ4 Класс точности измерения: 0,5 Напряжение: 660В | - | шт | Российская Федерация | 877.13 | 6 | 5262.78 |  |  |  |  | Не заполнено | 0 |  |  | 0 | 6
| АО Томскэнергосбыт | 404 | - | Трансформатор тока ТТЕ-А , EKF PROxima | Трансформатор тока с медной шиной Номинальный первичный ток: 50 А Номинальный ток вторичной обмотки ТТ: 5 А Тип подключения: винтовое Климатическое исполнение: УХЛ4 Класс точности: 0,5S Напряжение: 660В | - | шт | Российская Федерация | 894.01 | 6 | 5364.06 |  |  |  |  | Не заполнено | 0 |  |  | 0 | 6
| АО Томскэнергосбыт | 405 | - | Трансформатор тока ТТЕ-100, EKF PROxima | Трансформатор тока без встроенной шины с универсальным окном Номинальный первичный ток: 1 000А Номинальный ток вторичной обмотки ТТ:5 А Тип подключения: винтовое Климатическое исполнение:УХЛ4 Класс точности измерения: 0,5 Напряжение: 660В | - | шт | Российская Федерация | 1092.25 | 6 | 6553.5 |  |  |  |  | Не заполнено | 0 |  |  | 0 | 6
| АО Томскэнергосбыт | 406 | - | Трансформатор тока ТТЕ-30, EKF PROxima | Трансформатор тока без встроенной шины с универсальным окном Номинальный первичный ток: 200 А Номинальный ток вторичной обмотки ТТ: 5 А Тип подключения: винтовое Климатическое исполнение: УХЛ4 Класс точности измерения: 0,5 Напряжение: 660В | - | шт | Российская Федерация | 601.5 | 6 | 3609 |  |  |  |  | Не заполнено | 0 |  |  | 0 | 6
| АО Томскэнергосбыт | 407 | - | Трансформатор тока ТТЕ-60, EKF PROxima | Трансформатор тока без встроенной шины с универсальным окном Номинальный первичный ток: 400 А Номинальный ток вторичной обмотки ТТ: 5 А Тип подключения: винтовое Климатическое исполнение:УХЛ4 Класс точности измерения: 0,5 Напряжение: 660В | - | шт | Российская Федерация | 635.08 | 6 | 3810.48 |  |  |  |  | Не заполнено | 0 |  |  | 0 | 6
| АО Томскэнергосбыт | 408 | - | Трансформатор тока ТТЕ-А , EKF PROxima | Трансформатор тока с медной шиной Номинальный первичный ток: 200 А Номинальный ток вторичной обмотки ТТ:5 А Тип подключения: винтовое Климатическое исполнение:УХЛ4 Класс точности : 0,5S Напряжение: 660В | - | шт | Российская Федерация | 825.27 | 6 | 4951.62 |  |  |  |  | Не заполнено | 0 |  |  | 0 | 6
| АО Томскэнергосбыт | 409 | - | Трансформатор тока ТТЕ-А, EKF | Трансформатор тока с медной шиной Номинальный первичный ток: 150 А Номинальный ток вторичной обмотки ТТ: 5 А Тип подключения: винтовое Климатическое исполнение: УХЛ4 Класс точности: 0,5S Напряжение: 660В | - | шт | Российская Федерация | 757.8 | 6 | 4546.8 |  |  |  |  | Не заполнено | 0 |  |  | 0 | 6
| АО Томскэнергосбыт | 410 | - | Трансформатор тока ТТЕ-А, EKF PROxima | Трансформатор тока с медной шиной Номинальный первичный ток: 500 А Номинальный ток вторичной обмотки ТТ: 5 А Тип подключения: винтовое Климатическое исполнение: УХЛ4 Класс точности: 0,5S Напряжение: 660В | - | шт | Российская Федерация | 901.53 | 6 | 5409.18 |  |  |  |  | Не заполнено | 0 |  |  | 0 | 6
| АО Томскэнергосбыт | 411 | - | Трансформатор тока ТТЕ-А, EKF PROxima | Трансформатор тока с медной шиной Номинальный первичный ток: 800 А Номинальный ток вторичной обмотки ТТ: 5 А Тип подключения: винтовое Климатическое исполнение: УХЛ4 Класс точности: 0,5S Напряжение: 660В | - | шт | Российская Федерация | 1294.68 | 6 | 7768.08 |  |  |  |  | Не заполнено | 0 |  |  | 0 | 6
| АО Томскэнергосбыт | 412 | - | Трансформатор тока ТТЕ-А, EKF PROxima | Трансформатор тока с медной шиной Номинальный первичный ток: 75 А Номинальный ток вторичной обмотки ТТ:5 А Тип подключения: винтовое Климатическое исполнение:УХЛ4 Класс точности : 0,5S Напряжение: 660В | - | шт | Российская Федерация | 884.69 | 6 | 5308.14 |  |  |  |  | Не заполнено | 0 |  |  | 0 | 6
| АО Томскэнергосбыт | 413 | - | Трансформатор тока ТТЕ-А, EKF PROxima | Трансформатор тока с медной шиной Номинальный первичный ток: 100 А Номинальный ток вторичной обмотки ТТ: 5 А Тип подключения: винтовое Климатическое исполнение:УХЛ4 Класс точности: 0,5S Напряжение: 660В | - | шт | Российская Федерация | 687.21 | 6 | 4123.26 |  |  |  |  | Не заполнено | 0 |  |  | 0 | 6
| АО Томскэнергосбыт | 414 | - | Трансформатор тока ТТЕ-А, EKF PROxima | Трансформатор тока с медной шиной Номинальный первичный ток: 400 А Номинальный ток вторичной обмотки ТТ:5 А Тип подключения: винтовое Климатическое исполнение:УХЛ4 Класс точности : 0,5S Напряжение: 660В | - | шт | Российская Федерация | 866.78 | 6 | 5200.68 |  |  |  |  | Не заполнено | 0 |  |  | 0 | 6
| АО Томскэнергосбыт | 415 | - | Тройник, EKF | Номинальный ток 2,4 А Количество гнезд: 2 Цвет: Белый Форма корпуса Квадратный Функция ночник : есть | - | шт | Китай | 957.17 | 30 | 28715.1 |  |  |  |  | Не заполнено | 0 |  |  | 0 | 30
| АО Томскэнергосбыт | 416 | - | Трос стальной | Изоляция: ПВХ Диаметр, мм: 2,5 Длина, м: 200 | - | м | Российская Федерация | 8.7 | 10 | 87 |  |  |  |  | Не заполнено | 0 |  |  | 0 | 10
| АО Томскэнергосбыт | 417 | - | Трос стальной , REXANT | Изоляция: ПВХ Диаметр, мм: 4 Длина, м: 100 | - | м | Российская Федерация | 20.19 | 10 | 201.9 |  |  |  |  | Не заполнено | 0 |  |  | 0 | 10
| АО Томскэнергосбыт | 418 | - | Труба, IEK | Материал: ПВХ Диаметр наружный, мм: 16 Длина, мм: 3000 Цвет: Серый Тип трубы: Жесткая Наличие протяжки: Нет | - | м | Российская Федерация | 23.93 | 20 | 478.6 |  |  |  |  | Не заполнено | 0 |  |  | 0 | 20
| АО Томскэнергосбыт | 419 | - | Труба, IEK | Материал изделия: ПВХ Диаметр наружный, мм: 50 Длина, мм: 3000 Цвет: Серый Тип трубы: Жесткая Диапазон рабочих температур: от -10 до +60 Наличие протяжки: Нет | - | м | Российская Федерация | 109.31 | 10 | 1093.1 |  |  |  |  | Не заполнено | 0 |  |  | 0 | 10
| АО Томскэнергосбыт | 420 | - | Труба, IEK | Материал: ПВХ Диаметр наружный, мм:63 Длина, мм: 3000 Цвет: Серый Тип трубы: жесткая, гладкая Наличие протяжки: Нет | - | м | Российская Федерация | 185.42 | 10 | 1854.2 |  |  |  |  | Не заполнено | 0 |  |  | 0 | 10
| АО Томскэнергосбыт | 421 | - | Удлинитель, EKF | Номинальная сила тока: 16 А Количество розеток: 2 Длина кабеля, м: 1,3 Цвет Белый Форма корпуса Квадратный USB разьем: 3 | - | шт | Китай | 1543.42 | 10 | 15434.2 |  |  |  |  | Не заполнено | 0 |  |  | 0 | 10
| АО Томскэнергосбыт | 422 | - | Удлинитель, TDM | Номинальная сила тока: 16 А Количество розеток: 3 Длина кабеля, м: 3 Цвет :бук | - | шт | Китай | 658.67 | 10 | 6586.7 |  |  |  |  | Не заполнено | 0 |  |  | 0 | 10
| АО Томскэнергосбыт | 423 | - | Удлинитель, TDM | Тип: силовой Количество штепсельных розеток с заземляющим контактом: 4 Длина кабеля, м: 40 Степень защиты: IP44 Пластиковая катушка :есть | - | шт | Китай | 3819.92 | 2 | 7639.84 |  |  |  |  | Не заполнено | 0 |  |  | 0 | 2
| АО Томскэнергосбыт | 424 | - | Удлинитель, TDM | Тип: силовой Количество штепсельных розеток с заземляющим контактом: 4 Длина кабеля, м: 50 Степень защиты: IP44 Пластиковая катушка :есть | - | шт | Китай | 4426.48 | 2 | 8852.96 |  |  |  |  | Не заполнено | 0 |  |  | 0 | 2
| АО Томскэнергосбыт | 425 | - | Удлинитель, TDM | Номинальная сила тока: 16 А Количество розеток: 5 Длина кабеля, м: 1,5 Выключатель: есть USB разьем: 2 | - | шт | Китай | 1179.03 | 10 | 11790.3 |  |  |  |  | Не заполнено | 0 |  |  | 0 | 10
| АО Томскэнергосбыт | 426 | - | Удлинитель,TDM | Номинальная сила тока: 16 А Количество розеток: 3 Длина кабеля, м: 5 Цвет: сосна | - | шт | Китай | 874.66 | 10 | 8746.6 |  |  |  |  | Не заполнено | 0 |  |  | 0 | 10
| АО Томскэнергосбыт | 427 | - | Фонарь | Тип: налобный Количество режимов: 3 Материал корпуса: пластик | - | шт | Китай | 765.89 | 10 | 7658.9 |  |  |  |  | Не заполнено | 0 |  |  | 0 | 10
| АО Томскэнергосбыт | 428 | - | Фонарь, TDM | Тип: автомобильный Материал:ударопрочный ABS пластик Тип питания: батарейка: 2*АА Длина, мм: 195 Диаметр, мм: 45 Цвет Желтый | - | шт | Китай | 264.13 | 5 | 1320.65 |  |  |  |  | Не заполнено | 0 |  |  | 0 | 5
| АО Томскэнергосбыт | 429 | - | Фонарь-прожектор, ЭРА | Дистанция освещения, м: 120 Количество режимов: 1 Материал корпуса: пластик Цвет: оранжевый Световой поток: 300 Лм/м Степень защиты :IP 40 | - | шт | Китай | 1620.36 | 10 | 16203.6 |  |  |  |  | Не заполнено | 0 |  |  | 0 | 10
| АО Томскэнергосбыт | 430 | - | Фотореле, ИЭК | Материал: пластик Номинальный ток:10 А Способ монтажа:открытая установка Степень защиты: IP44 | - | шт | Китай | 293.33 | 20 | 5866.6 |  |  |  |  | Не заполнено | 0 |  |  | 0 | 20
| АО Томскэнергосбыт | 431 | - | Хомут для кабеля , TDM | Цвет: Белый Длина: 200 мм Ширина: 3,6 мм Материал: Нейлон Количество в упаковке 100шт | - | упак | Китай | 78.36 | 10 | 783.6 |  |  |  |  | Не заполнено | 0 |  |  | 0 | 10
| АО Томскэнергосбыт | 432 | - | Хомут для кабеля, TDM | Цвет: Белый Длина: 200 мм Ширина: 2,5 мм Материал: Нейлон Количество в упаковке 100шт | - | упак | Китай | 52.53 | 10 | 525.3 |  |  |  |  | Не заполнено | 0 |  |  | 0 | 10
| АО Томскэнергосбыт | 433 | - | Хомут для кабеля, TDM | Цвет: Белый Длина: 150 мм Ширина: 3,6 мм Материал: Нейлон Количество в упаковке 100шт | - | упак | Китай | 65.06 | 10 | 650.6 |  |  |  |  | Не заполнено | 0 |  |  | 0 | 10
| АО Томскэнергосбыт | 434 | - | Хомут для кабеля, ИЭК | Длина: 300 мм Ширина: 3,6 мм Материал: Нейлон Количество в упаковке 100шт | - | упак | Китай | 145.34 | 30 | 4360.2 |  |  |  |  | Не заполнено | 0 |  |  | 0 | 30
| АО Томскэнергосбыт | 435 | - | Шина "N" нулевая, TDM | Номинальный ток 125 А Материал латунь Число подключенных проводников 14 Ширина 117 мм Высота 12 мм Глубина 8 мм | - | шт | Китай | 187.26 | 10 | 1872.6 |  |  |  |  | Не заполнено | 0 |  |  | 0 | 10
| АО Томскэнергосбыт | 436 | - | Шина соединительная, IEK | Максимальный рабочий ток: 63А Длина: 22см Тип подключения : штырь Количество фаз 3 | - | шт | Китай | 247.58 | 2 | 495.16 |  |  |  |  | Не заполнено | 0 |  |  | 0 | 2
| АО Томскэнергосбыт | 437 | - | Шина соединительная, IEK | Максимальный рабочий ток: 100А Длина: 1м Тип подключения : штырь Количество фаз 3 | - | шт | Китай | 2134.33 | 2 | 4268.66 |  |  |  |  | Не заполнено | 0 |  |  | 0 | 2
| АО Томскэнергосбыт | 438 | - | Шина соединительная, TDM | Максимальный рабочий ток: 63А Длина : 1м Тип подключения : штырь Количество фаз 2 | - | шт | Китай | 591.26 | 10 | 5912.6 |  |  |  |  | Не заполнено | 0 |  |  | 0 | 10
| АО Томскэнергосбыт | 439 | - | Шина соединительная, ИЭК | Максимальный рабочий ток: 63А Длина: 1м Тип подключения : штырь Количество фаз: 3 | - | шт | Китай | 886.83 | 10 | 8868.3 |  |  |  |  | Не заполнено | 0 |  |  | 0 | 10
| АО Томскэнергосбыт | 440 | - | Шина соединительная, ИЭК | Максимальный рабочий ток: 63А Длина : 1м Тип подключения : штырь Количество фаз 1 | - | шт | Китай | 339.91 | 10 | 3399.1 |  |  |  |  | Не заполнено | 0 |  |  | 0 | 10
| АО Томскэнергосбыт | 441 | - | Шкаф | Изготавливается по схеме заказчика ПР8503-009-54У1 Степень защиты: IP54 Материал корпуса: металл Габариты изделия: зависят от схемы заказчика Климатическое исполнение: УХЛЗ | - | шт | Китай | 43158.34 | 5 | 215791.7 |  |  |  |  | Не заполнено | 0 |  |  | 0 | 5
| АО Томскэнергосбыт | 442 | - | Ящик ЯБПВУ, TDM | Модель с блоком "Рубильник-предохранитель" Способ монтажа: наружные Степень защиты: IP54 Толщина металла, мм: 0,8-1,0 Номинальный ток, А: 100 Климатическое исполнение: У2 Габаритные размеры ВхШхГ, мм: 360х335х164 | - | шт | Российская Федерация | 3875.34 | 10 | 38753.4 |  |  |  |  | Не заполнено | 0 |  |  | 0 | 10
| АО Томскэнергосбыт | 443 | - | Ящик ЯРП | Степень защиты: IP54 Номинальный ток: 400А Габаритные размеры ВхШхГ, мм: 650х350х200 ППНН: есть Рубильник: есть | - | шт | Российская Федерация | 11477.77 | 2 | 22955.54 |  |  |  |  | Не заполнено | 0 |  |  | 0 | 2
| АО Томскэнергосбыт | 444 | - | Ящик ЯРП | Степень защиты: IP54 Номинальный ток: 250А Габаритные размеры ВхШхГ, мм: 600х300х180 ППНН: есть Рубильник: есть | - | шт | Российская Федерация | 7809.25 | 1 | 7809.25 |  |  |  |  | Не заполнено | 0 |  |  | 0 | 1
| АО Томскэнергосбыт | 445 | - | Ящик ЯРП | Степень защиты: IP54 Номинальный ток: 100А Габаритные размеры ВхШхГ, мм: 350х220х150 ППНН: есть Рубильник: есть | - | шт | Российская Федерация | 4412.94 | 10 | 44129.4 |  |  |  |  | Не заполнено | 0 |  |  | 0 | 10
| АО Томскэнергосбыт | 446 | - | Ящик ЯТП, TDM | Номинальная мощность трансформатора типа осо, Вт: 0,25 Количество автоматических выключателей: 2 шт. Матриал корпуса: сталь | - | шт | Российская Федерация | 2834.31 | 10 | 28343.1 |  |  |  |  | Не заполнено | 0 |  |  | 0 | 10
[10 empty] | Общая стоимость (план): | [9 empty] | Общая стоимость (предложения участника):
[11 empty] | 2522173.3887 | [8 empty] | 0
Инструкция по заполнению:
1) Внимание! Поля с синей заливкой не подлежат изменению и содержат справочную информацию по закупке заказчика, строчки спецификации нельзя корректировать, менять местами, удалять, добавлять новые.
2) Поле "Аналог участника" заполняется, только если поставщик в технической части Спецификации предложил аналог, в таком случае в этом поле необходимо указать «Да».
3) Внимание! Поле "Страна происхождения товара (предложение участника)" обязательно для заполнения участником. В случае предоставления Сертификата ТР ТС на данный вид продукции наименования производителя в настоящей таблице и в Сертификате должны совпадать.
4) Поле "Цена за единицу без НДС (предложение участника)" обязательно для заполнения. Стоимость продукции должна включать в себя транспортные расходы участника на доставку продукции и все необходимые платежи.
5) При заполнении цен, копейки отделяются исключительно знаком "запятая"
6) В заголовке предложения, поле "Номер альтернативного предложения", заполняется, если данное предложение является дополнительным/альтернативным (необходимо указывать его номер в числовом виде).
7) В столбец "Общее количество, предлагаемое "-если производится закупка товаров, данные вносятся автоматически и не подлежат изменению(предлагаемое участником количество поставляемой продукции оценивается и проверяется на этапе технической экспертизы в технической части спецификации); .
8) Коммерческое предложение будет служить основой для подготовки приложения к Договору. В этой связи в целях снижения общих затрат сил и времени Заказчика и Участника закупки на подготовку Договора данное Коммерческое предложение следует подготовить так, чтобы ее можно было с минимальными изменениями включить в Договор.
9) Данные в столбцах "Страна происхождения товара (предложение участника)", "Общее количество, предлагаемое" должны быть полностью идентичны как в технической части, так и в коммерческой части Спецификации. В случае выявления разночтения в данных, предложение участника может быть отклонено, в связи с предоставлением заведомо ложной информации.
10) В состав заявки должна быть приложена электронная версия Спецификации (Коммерческое предложение).

## Countries (hidden)
Не заполнено
Российская Федерация
Австралия
Австрия
Азербайджан
Алжир
Ангола
Андорра
Аргентина
Армения
Афганистан
Бангладеш
Барбадос
Беларусь
Бельгия
Болгария
Босния и Герцеговина
Бразилия
Великобритания
Венгрия
Венесуэла
Вьетнам
Германия
Гонконг
Греция
Грузия
Дания
Доминиканская Республика
Египет
Израиль
Индия
Индонезия
Иордания
Ирак
Иран (Исламская Республика)
Исландия
Испания
Италия
Казахстан
Камерун
Канада
Кения
Кипр
Китай
Княжество Монако
Корея, Республика
Куба
Кувейт
Кыргызстан
Латвия
Ливан
Ливийская Арабская Джамахирия
Литва
Лихтенштейн
Люксембург
Македония
Малайзия
Марокко
Мексика
Молдова, Республика
Монголия
Нидерланды
Новая Зеландия
Норвегия
Объединенные Арабские Эмираты
Пакистан
Польша
Португалия
Республика Ирландия
Румыния
США
Саудовская Аравия
Сербия
Сингапур
Сирийская Арабская Республика
Словакия
Словения
Таджикистан
Таиланд
Тайвань, Республика Китай
Тунис
Туркменистан
Турция
Узбекистан
Украина
Филиппины
Финляндия
Франция
Хорватия
Чешская Республика
Чили
Швейцария
Швеция
Шри-Ланка
Эквадор
Эстония
ЮАР
Япония